## Instruções (hidden)
Abas para inclusão de dados referente a Obra
Localidade da Obra / Lei complementar / ISS
Exportação Relatório Orçafascio do Orçamento Desonerado e não desonerado para fins de anális de BDI favorável para Adm Publica
**Poderá ser ocultado essas abas para ins de entrega do processo final)
ABAS PARA IMPRESSÃO
Capa com informações do projeto e carimbo
BDI
Encargos Sociais ( Se atentar quanto a atualização)
Abas para pesquisa e orientação
ISSQN ( Estados Paraná e Santa Catarina)
Instrução Normativa / Lei Complementar Para base de calculo de custos diretos e indiretos.
**Poderá ser ocultado essas abas para ins de entrega do processo final)

## DADOS
PLANILHA DE ENTRADA DE DADOS
SELECIONAR OS ITENS GRIFADOS EM AMARELO E SEGUIR AS ORIENTAÇÕES ABAIXO
1. DEFINIÇÃO DO LOCAL DA OBRA
| MUNICÍPIO: | PONTA GROSSA
2. ITEM (Lei Complementar Federal nº 116, de 31 de julho de 2003)
| ITEM: | 7.05
| DESCRIÇÃO: | Reparação, conservação e reforma de edifícios, estradas, pontes, portos e congêneres (exceto o fornecimento de mercadorias produzidas pelo prestador dos serviços, fora do local da prestação dos serviços, que fica sujeito ao ICMS).
3. ORÇAMENTOS SINTÉTICOS
3.1 EXPORTAR DO ORÇAFASCIO OS ORÇAMENTOS SINTÉTICOS COM VALOR DE MÃO-DE-OBRA, EQUIPAMENTO E MATERIAL, DESONERADO (1.4) E SEM DESONERAÇÃO (1.5) E COLAR NAS RESPECTIVAS ABAS EM AMARELO (EXP.COM DESO E EXP.SEM DESO)
3.2 BASTA A EXPORTAÇÃO CONFORME ORIENTAÇÕES PARA A ABA BDI PEGAR OS VALORES DE MÃO-DE-OBRA, EQUIPAMENTO E MATERIAL CORRETAMENTE
3. CÁLCULO DO BDI
|  | ISS = | 3%
ENQUADRAMENTO:
Lei 6857, que institui o sistema tributário do município de PONTA GROSSA
ÚLTIMA ALTERAÇÃO:
Alterada pela Lei 9833/2008
CONFERIR ATUALIZAÇÕES NA LEGISLAÇÃO ATRAVÉS DO LINK ABAIXO
https://leismunicipais.com.br/codigo-tributario-ponta-grossa-pr
|  | VERSÃO CONSOLIDADA EM: | 2018-12-26
4. IMPRESSÃO
IMPRIMIR A ABA "BDI"
Lei Complementar Federal nº 116, de 31de julho de 2003
01 - Engenharia, agronomia, agrimensura, arquitetura, geologia, urbanismo, paisagismo e congêneres.
02 - Execução, por administração, empreitada ou subempreitada, de obras de construção civil, hidráulica ou elétrica e de outras obras semelhantes, inclusive sondagem, perfuração de poços, escavação, drenagem e irrigação, terraplanagem, pavimentação, concretagem e a instalação e montagem de produtos, peças e equipamentos (exceto o fornecimento de mercadorias produzidas pelo prestador de serviços fora do local da prestação dos serviços, que fica sujeito ao ICMS).
03 - Elaboração de planos diretores, estudos de viabilidade, estudos organizacionais e outros, relacionados com obras e serviços de engenharia; elaboração de anteprojetos, projetos básicos e projetos executivos para trabalhos de engenharia.
04 - Demolição.
05 - Reparação, conservação e reforma de edifícios, estradas, pontes, portos e congêneres (exceto o fornecimento de mercadorias produzidas pelo prestador dos serviços, fora do local da prestação dos serviços, que fica sujeito ao ICMS).
06 - Colocação e instalação de tapetes, carpetes, assoalhos, cortinas, revestimentos de parede, vidros, divisórias, placas de gesso e congêneres, com material fornecido pelo tomador do serviço.
07 - Recuperação, raspagem, polimento e lustração de pisos e congêneres.
08 - Calafetação.
09 - Varrição, coleta, remoção, incineração, tratamento, reciclagem, separação e destinação final de lixo, rejeitos e outros resíduos quaisquer.
10 - Limpeza, manutenção e conservação de vias e logradouros públicos, imóveis, chaminés, piscinas, parques, jardins e congêneres.
11 - Decoração e jardinagem, inclusive corte e poda de árvores.
12 - Controle e tratamento de efluentes de qualquer natureza e de agentes físicos, químicos e biológicos.
13 - Dedetização, desinfecção, desinsetização, imunização, higienização, desratização, pulverização e congêneres.
14 - [VETADO] Florestamento, reflorestamento, semeadura, adubação e congêneres.
15 - [VETADO] Escoramento, contenção de encostas e serviços congêneres
16 - Florestamento, reflorestamento, semeadura, adubação, reparação de solo, plantio, silagem, colheita, corte e descascamento de árvores, silvicultura, exploração florestal e dos serviços congêneres indissociáveis da formação, manutenção e colheita de florestas, para quaisquer fins e por quaisquer meios. [redação dada pela Lei Complementar 157/2016]
17 - Escoramento, contenção de encostas e serviços congêneres.
18 - Limpeza e dragagem de rios, portos, canais, baías, lagos, lagoas, represas, açudes e congêneres.
19 - Acompanhamento e fiscalização da execução de obras de engenharia, arquitetura e urbanismo.
20 - Aerofotogrametria (inclusive interpretação), cartografia, mapeamento, levantamentos topográficos, batimétricos, geográficos, geodésicos, geológicos, geofísicos e congêneres.
21 - Pesquisa, perfuração, cimentação, mergulho, perfilagem, concretação, testemunhagem, pescaria, estimulação e outros serviços relacionados com a exploração e explotação de petróleo, gás natural e de outros recursos minerais.
22 - Nucleação e bombardeamento de nuvens e congêneres.
Note on C6: USUÁRIO DEVE SELECIONAR O MUNICÍPIO NA LISTA
Note on C11: SELECIONAR ITEM DA LC 116/2003

## EXP.DESO
ORÇAMENTO COM DESONERAÇÃO - XXX 1.4
COPIAR PLANILHA EXPORTADA DO ORÇAFASCIO E COLAR NA CÉLULA A4
|  |  | Obra | Bancos |  |  | B.D.I. |  |  | Encargos Sociais
|  |  | Adequação PNR Oficiais Superiores 5ª Bda C Bld - RC3 - DESONERADA | SINAPI - 06/2023 - Paraná ORSE - 06/2023 - Sergipe SEINFRA - 027 - Ceará IOPES - 05/2023 - Espírito Santo SIURB INFRA - 01/2023 - São Paulo SUDECAP - 04/2023 - Minas Gerais CPOS/CDHU - 05/2023 - São Paulo |  |  | 0,0% |  |  | Desonerado: 0,00%
Planilha Orçamentária Sintética Com Valor do Material, Mão de Obra e Equipamento
Item | Código | Banco | Descrição | Und | Quant. | Valor Unit |  |  |  | Total |  |  |  | Peso (%)
[6 empty] | M. O. | EQ. | MAT. | Total | M. O. | EQ. | MAT. | Total
1 |  |  | SERVIÇOS TÉCNICOS-PROFISSIONAIS | [9 empty] | 2144.05 | 0.5935%
1.1 |  |  | ANOTAÇÃO DE RESPONSABILIDADE TÉCNICA - ART | [9 empty] | 351.21 | 0.09721%
1.1.1 | C34510 - CRO5 | Próprio | ART - OBRA OU SERVIÇO, CONTRATO ATÉ R$ 15.000,00. | UN | 1 | 0 | 0 | 96.62 | 96.62 | 0 | 0 | 96.62 | 96.62 | 0.02674%
1.1.2 | C34511 - CRO5 | Próprio | ART - OBRA OU SERVIÇO, CONTRATO ACIMA DE R$ 15.000,00. | UN | 1 | 0 | 0 | 254.59 | 254.59 | 0 | 0 | 254.59 | 254.59 | 0.07047%
1.2 |  |  | PROJETOS | [9 empty] | 1792.84 | 0.4963%
1.2.1 | CP0029 - CRO 5 | Próprio | PROJETO "AS BUILT" ARQUITETURA E COMPLEMENTARES | M² | 189.12 | 5.05 | 0.01 | 0.09 | 5.15 | 955.05 | 1.89 | 17.02 | 973.96 | 0.2696%
1.2.2 | EMOP 01.050.0062-0 ADAPT (1) | Próprio | PROJETO EXECUTIVO DE INSTALACAO DE GAS | M² | 189.12 | 4.25 | 0.02 | 0.06 | 4.33 | 803.76 | 3.78 | 11.34 | 818.88 | 0.2267%
2 |  |  | SERVIÇOS AUXILIARES E ADMINISTRATIVOS | [9 empty] | 29394.28 | 8.136%
2.1 |  |  | ADMINISTRAÇÃO LOCAL | [9 empty] | 29394.28 | 8.136%
2.1.1 | 100305 | SINAPI | ENGENHEIRO CIVIL JUNIOR COM ENCARGOS COMPLEMENTARES | H | 64 | 97.96 | 0.72 | 1.21 | 99.89 | 6269.44 | 46.08 | 77.44 | 6392.96 | 1.77%
2.1.2 | 93572 | SINAPI | ENCARREGADO GERAL DE OBRAS COM ENCARGOS COMPLEMENTARES | MES | 4 | 5278.87 | 243 | 228.46 | 5750.33 | 21115.48 | 972 | 913.84 | 23001.32 | 6.367%
3 |  |  | SERVIÇOS COMPLEMENTARES | [9 empty] | 4899.65 | 1.356%
3.1 |  |  | ENTREGA DA OBRA | [9 empty] | 762.15 | 0.211%
3.1.1 | 9537 SINAPI ADAPT | Próprio | LIMPEZA FINAL DA OBRA | m² | 189.12 | 2.1 | 0.25 | 1.68 | 4.03 | 397.15 | 47.28 | 317.72 | 762.15 | 0.211%
3.2 |  |  | DESTINAÇÃO DE ENTULHOS | [9 empty] | 4137.5 | 1.145%
3.2.1 | IOPES 030304 ADAPT (1) | Próprio | REMOÇÃO DE ENTULHO DECORRENTE DA EXECUÇÃO DE OBRAS (CLASSE A CONAMA - NBR 10.004 - CLASSE II-B), INCLUINDO ALUGUEL DA CAÇAMBA, CARGA, TRANSPORTE E DESCARGA EM ÁREA LICENCIADA. | M³ | 50 | 9.46 | 1.15 | 72.14 | 82.75 | 473 | 57.5 | 3607 | 4137.5 | 1.145%
4 |  |  | SERVIÇOS PRELIMINARES | [9 empty] | 26144.41 | 7.237%
4.1 |  |  | DEMOLIÇÕES | [9 empty] | 22862.98 | 6.328%
4.1.1 |  |  | PISOS | [9 empty] | 9318.28 | 2.579%
4.1.1.1 | 97634 | SINAPI | DEMOLIÇÃO DE REVESTIMENTO CERÂMICO, DE FORMA MECANIZADA COM MARTELETE, SEM REAPROVEITAMENTO. AF_12/2017 | m² | 147.12 | 8.7 | 1.11 | 3.07 | 12.88 | 1279.94 | 163.3 | 451.66 | 1894.9 | 0.5245%
4.1.1.2 | 73801/002 ADAPT (1) | Próprio | DEMOLICAO DE CAMADA DE ASSENTAMENTO/CONTRAPISO COM USO DE PONTEIRO, ESPESSURA ATE 4CM | m² | 147.12 | 22.53 | 2.76 | 8.79 | 34.08 | 3314.61 | 406.05 | 1293.18 | 5013.84 | 1.388%
4.1.1.3 | 102988 | SINAPI | RECOMPOSIÇÃO DE PAVIMENTO EM PISO INTERTRAVADO, COM REAPROVEITAMENTO DOS BLOCOS INTERTRAVADOS, PARA FECHAMENTO DE VALAS - INCLUSO RETIRADA E COLOCAÇÃO DO MATERIAL. AF_12/2020 | m² | 42 | 33.75 | 4.25 | 19.37 | 57.37 | 1417.5 | 178.5 | 813.54 | 2409.54 | 0.667%
4.1.2 |  |  | PAREDES | [9 empty] | 13544.7 | 3.749%
4.1.2.1 | 97634 | SINAPI | DEMOLIÇÃO DE REVESTIMENTO CERÂMICO, DE FORMA MECANIZADA COM MARTELETE, SEM REAPROVEITAMENTO. AF_12/2017 | m² | 436.5 | 8.7 | 1.11 | 3.07 | 12.88 | 3797.55 | 484.51 | 1340.06 | 5622.12 | 1.556%
4.1.2.2 | 97634 ADAPT (1) | Próprio | DEMOLIÇÃO DE EMBOÇO, DE FORMA MECANIZADA COM MARTELETE | m² | 483.36 | 8.05 | 1.1 | 3.06 | 12.21 | 3891.04 | 531.69 | 1479.09 | 5901.82 | 1.634%
4.1.2.3 | 90443 | SINAPI | RASGO EM ALVENARIA PARA RAMAIS/ DISTRIBUIÇÃO COM DIAMETROS MENORES OU IGUAIS A 40 MM. AF_05/2015 | M | 108 | 10.65 | 0.68 | 3.05 | 14.38 | 1150.2 | 73.44 | 329.4 | 1553.04 | 0.4299%
4.1.2.4 | 97624 | SINAPI | DEMOLIÇÃO DE ALVENARIA DE TIJOLO MACIÇO, DE FORMA MANUAL, SEM REAPROVEITAMENTO. AF_12/2017 | m³ | 4.19 | 74.64 | 8.88 | 28.11 | 111.63 | 312.74 | 37.2 | 117.78 | 467.72 | 0.1295%
4.2 |  |  | DIVERSOS | [9 empty] | 3281.43 | 0.9083%
4.2.1 | 8387 ADAPT (1) | Próprio | REMOÇÃO DE BANCADA DE MÁRMORE OU GRANITO | m² | 9 | 18.21 | 2.14 | 6.74 | 27.09 | 163.89 | 19.26 | 60.66 | 243.81 | 0.06749%
4.2.2 | 97663 | SINAPI | REMOÇÃO DE LOUÇAS, DE FORMA MANUAL, SEM REAPROVEITAMENTO. AF_12/2017 | UN | 48 | 8.89 | 0.86 | 3.06 | 12.81 | 426.72 | 41.28 | 146.88 | 614.88 | 0.1702%
4.2.3 | 97666 | SINAPI | REMOÇÃO DE METAIS SANITÁRIOS, DE FORMA MANUAL, SEM REAPROVEITAMENTO. AF_12/2017 | UN | 90 | 6.48 | 0.63 | 2.23 | 9.34 | 583.2 | 56.7 | 200.7 | 840.6 | 0.2327%
4.2.4 | 97640 | SINAPI | REMOÇÃO DE FORROS DE DRYWALL, PVC E FIBROMINERAL, DE FORMA MANUAL, SEM REAPROVEITAMENTO. AF_12/2017 | m² | 29.76 | 1.27 | 0.11 | 0.45 | 1.83 | 37.79 | 3.27 | 13.4 | 54.46 | 0.01507%
4.2.5 | 85421 ADAPT (1) | Próprio | RETIRADA DE BOX DE VIDRO | m² | 19.84 | 13.72 | 1.36 | 4.11 | 19.19 | 272.2 | 26.98 | 81.54 | 380.72 | 0.1054%
4.2.6 | SBC 022172 ADAPT (1) | Próprio | RETIRADA DE PIA COM GABINETE | UN | 6 | 60.44 | 6.16 | 19.77 | 86.37 | 362.64 | 36.96 | 118.62 | 518.22 | 0.1434%
4.2.7 | SBC 022721 ADAPT (01) | Próprio | RELOCAÇÃO DE INTERRUPTORES E TOMADAS | UN | 60 | 6.06 | 0.62 | 1.88 | 8.56 | 363.6 | 37.2 | 112.8 | 513.6 | 0.1422%
4.2.8 | SINAPI 85421 ADAPT (1) | Próprio | REMOCAO DE VIDRO COMUM | m² | 6 | 13.72 | 1.36 | 4.11 | 19.19 | 82.32 | 8.16 | 24.66 | 115.14 | 0.03187%
5 |  |  | SERVIÇOS DIVERSOS | [9 empty] | 0 | 0%
6 |  |  | SERVIÇOS TÉCNICOS (LOCAÇÃO) | [9 empty] | 2296.84 | 0.6358%
6.1 |  |  | LOCAÇÃO DE CONTAINER | [9 empty] | 2296.84 | 0.6358%
6.1.1 | SBC 012059 ADAPT (1) | Próprio | CONTAINER ALMOXARIFADO S/ ACAB.C/PRATELEIRAS 6,05x2,44x2,57 | MES | 4 | 0 | 574.21 | 0 | 574.21 | 0 | 2296.84 | 0 | 2296.84 | 0.6358%
7 |  |  | CANTEIRO DE OBRAS | [9 empty] | 492.62 | 0.1364%
7.1 |  |  | PLACA DE OBRA | [9 empty] | 492.62 | 0.1364%
7.1.1 | CPOS 02.08.050 ADAPT (1) | Próprio | PLACA DE OBRA BANNER EM LONA COM IMPRESSÃO DIGITAL E ESTRUTURA EM MADEIRA | M² | 2.88 | 42.54 | 5.1 | 123.41 | 171.05 | 122.51 | 14.68 | 355.43 | 492.62 | 0.1364%
8 |  |  | MOVIMENTO DE TERRA | [9 empty] | 2735.06 | 0.7571%
8.1 |  |  | ESCAVAÇÃO | [9 empty] | 2735.06 | 0.7571%
8.1.1 | 93350 ADAPT (1) | Próprio | COLETOR PREDIAL DE ESGOTO, DA CAIXA ATÉ A REDE (DISTÂNCIA = 10 M, LARGURA DA VALA = 0,65 M), INCLUINDO ESCAVAÇÃO MANUAL, PREPARO DE FUNDO DE VALA E REATERRO MANUAL COM COMPACTAÇÃO MECANIZADA, TUBO PVC P/ REDE COLETORA ESGOTO JEI DN 100 MM E CONEXÕES - FORNECIMENTO E INSTALAÇÃO. | UN | 2 | 447.94 | 52.09 | 867.5 | 1367.53 | 895.88 | 104.18 | 1735 | 2735.06 | 0.7571%
9 |  |  | DRENAGEM / OBRAS DE CONTENÇÃO / POÇOS DE VISITAS E CAIXAS | [9 empty] | 0 | 0%
10 |  |  | ESCORAMENTO EM VALAS | [9 empty] | 0 | 0%
11 |  |  | ASSENTAMENTO DE TUBOS E PEÇAS | [9 empty] | 0 | 0%
12 |  |  | LIGAÇÕES PREDIAIS ÁGUA / ESGOTO / ENERGIA / TELEFONE | [9 empty] | 0 | 0%
13 |  |  | FUNDAÇÕES E ESTRUTURAS | [9 empty] | 0 | 0%
14 |  |  | INSTALAÇÕES DE PRODUÇÃO (MONTAGENS EM GERAL - RESERVATÓRIOS) | [9 empty] | 0 | 0%
15 |  |  | INSTALAÇÕES HIDROSSANITÁRIAS | [9 empty] | 118005.12 | 32.66%
15.1 |  |  | LOUÇAS E METAIS | [9 empty] | 29349.71 | 8.124%
15.1.1 | 95470 | SINAPI | VASO SANITARIO SIFONADO CONVENCIONAL COM LOUÇA BRANCA, INCLUSO CONJUNTO DE LIGAÇÃO PARA BACIA SANITÁRIA AJUSTÁVEL - FORNECIMENTO E INSTALAÇÃO. AF_10/2016 | UN | 12 | 15.77 | 1.3 | 305.95 | 323.02 | 189.24 | 15.6 | 3671.4 | 3876.24 | 1.073%
15.1.2 | 100849 | SINAPI | ASSENTO SANITÁRIO CONVENCIONAL - FORNECIMENTO E INSTALACAO. AF_01/2020 | UN | 12 | 3.97 | 0.28 | 40.2 | 44.45 | 47.64 | 3.36 | 482.4 | 533.4 | 0.1476%
15.1.3 | 9535 ADAPT (01) | Próprio | CHUVEIRO TIPO DUCHA REDONDA PAREDE CROMADA MAX 1977.C.CT DECA - FORNECIMENTO E INSTALACAO | UN | 12 | 14.23 | 1.45 | 294.38 | 310.06 | 170.76 | 17.4 | 3532.56 | 3720.72 | 1.03%
15.1.4 | 95544 ADAPT (7) | Próprio | PAPELEIRA CROMADA REF. DECA FLEX OU SIMILAR - FORNECIMENTO E INSTALAÇÃO | UN | 12 | 8.19 | 0.6 | 78.26 | 87.05 | 98.28 | 7.2 | 939.12 | 1044.6 | 0.2891%
15.1.5 | 95542 ADAPT (9) | Próprio | PORTA TOALHA TIPO CABIDE REF DECA FLEX OU SIMILAR - FORNECIMENTO E INSTALAÇÃO | UN | 12 | 8.19 | 0.6 | 68.61 | 77.4 | 98.28 | 7.2 | 823.32 | 928.8 | 0.2571%
15.1.6 | 86872 | SINAPI | TANQUE DE LOUÇA BRANCA COM COLUNA, 30L OU EQUIVALENTE - FORNECIMENTO E INSTALAÇÃO. AF_01/2020 | UN | 6 | 48.19 | 3.65 | 712.51 | 764.35 | 289.14 | 21.9 | 4275.06 | 4586.1 | 1.269%
15.1.7 | 86911 | SINAPI | TORNEIRA CROMADA LONGA, DE PAREDE, 1/2 OU 3/4, PARA PIA DE COZINHA, PADRÃO POPULAR - FORNECIMENTO E INSTALAÇÃO. AF_01/2020 | UN | 6 | 3.01 | 0.21 | 71.03 | 74.25 | 18.06 | 1.26 | 426.18 | 445.5 | 0.1233%
15.1.8 | 86913 | SINAPI | TORNEIRA CROMADA 1/2 OU 3/4 PARA TANQUE, PADRÃO POPULAR - FORNECIMENTO E INSTALAÇÃO. AF_01/2020 | UN | 6 | 3.95 | 0.28 | 42.96 | 47.19 | 23.7 | 1.68 | 257.76 | 283.14 | 0.07837%
15.1.9 | 86906 ADAPT (1) | Próprio | TORNEIRA PARA LAVATÓRIO BICA BAIXA REF DECA ASPEN - FORNECIMENTO E INSTALAÇÃO | UN | 12 | 2.48 | 0.17 | 264.49 | 267.14 | 29.76 | 2.04 | 3173.88 | 3205.68 | 0.8873%
15.1.10 | 100857 ADAPT (2) | Próprio | ACABAMENTO PARA REGISTRO REF DECA ASPEN OU SIMILAR - FORNECIMENTO E INSTALAÇÃO | UN | 12 | 8.93 | 0.64 | 83.82 | 93.39 | 107.16 | 7.68 | 1005.84 | 1120.68 | 0.3102%
15.1.11 | SINAPI (86889) ADAPT (16) | Próprio | BANCADA DE GRANITO CINZA POLIDO, PARA LAVATÓRIO - FORNECIMENTO E INSTALAÇÃO | m² | 6.37 | 50.63 | 4.8 | 699.92 | 755.35 | 322.51 | 30.57 | 4458.49 | 4811.57 | 1.332%
15.1.12 | 86902 | SINAPI | LAVATÓRIO LOUÇA BRANCA COM COLUNA, *44 X 35,5* CM, PADRÃO POPULAR - FORNECIMENTO E INSTALAÇÃO. AF_01/2020 | UN | 12 | 25.3 | 1.97 | 303.02 | 330.29 | 303.6 | 23.64 | 3636.24 | 3963.48 | 1.097%
15.1.13 | 95542 ADAPT (11) | Próprio | PORTA TOALHA ROSTO EM METAL CROMADO, TIPO ARGOLA, INCLUSO FIXAÇÃO. | UN | 12 | 8.19 | 0.6 | 60.36 | 69.15 | 98.28 | 7.2 | 724.32 | 829.8 | 0.2297%
15.2 |  |  | ESGOTO | [9 empty] | 13781.17 | 3.815%
15.2.1 | 89707 | SINAPI | CAIXA SIFONADA, PVC, DN 100 X 100 X 50 MM, JUNTA ELÁSTICA, FORNECIDA E INSTALADA EM RAMAL DE DESCARGA OU EM RAMAL DE ESGOTO SANITÁRIO. AF_12/2014 | UN | 19 | 14.91 | 1.06 | 33.54 | 49.51 | 283.29 | 20.14 | 637.26 | 940.69 | 0.2604%
15.2.2 | 89708 ADAPT (12) | Próprio | CAIXA SIFONADA, PVC, DN 150 X 150 X 50 MM - FORNECIMENTO E INSTALAÇÃO | UN | 6 | 14.21 | 1 | 54.1 | 69.31 | 85.26 | 6 | 324.6 | 415.86 | 0.1151%
15.2.3 | 86883 | SINAPI | SIFÃO DO TIPO FLEXÍVEL EM PVC 1 X 1.1/2 - FORNECIMENTO E INSTALAÇÃO. AF_01/2020 | UN | 13 | 2.18 | 0.15 | 10.29 | 12.62 | 28.34 | 1.95 | 133.77 | 164.06 | 0.04541%
15.2.4 | 86882 ADAPT (1) | Próprio | SIFÃO DO TIPO GARRAFA/COPO EM PVC 1" X 2" - FORNECIMENTO E INSTALAÇÃO | UN | 1 | 3.51 | 0.25 | 18.62 | 22.38 | 3.51 | 0.25 | 18.62 | 22.38 | 0.006195%
15.2.5 | 86879 | SINAPI | VÁLVULA EM PLÁSTICO 1 PARA PIA, TANQUE OU LAVATÓRIO, COM OU SEM LADRÃO - FORNECIMENTO E INSTALAÇÃO. AF_01/2020 | UN | 14 | 3.19 | 0.23 | 6.67 | 10.09 | 44.66 | 3.22 | 93.38 | 141.26 | 0.0391%
15.2.6 | 86877 | SINAPI | VÁLVULA EM METAL CROMADO 1.1/2 X 1.1/2 PARA TANQUE OU LAVATÓRIO, COM OU SEM LADRÃO - FORNECIMENTO E INSTALAÇÃO. AF_01/2020 | UN | 1 | 4.51 | 0.33 | 87.27 | 92.11 | 4.51 | 0.33 | 87.27 | 92.11 | 0.0255%
15.2.7 | 89546 | SINAPI | BUCHA DE REDUÇÃO LONGA, PVC, SERIE R, ÁGUA PLUVIAL, DN 50 X 40 MM, JUNTA ELÁSTICA, FORNECIDO E INSTALADO EM RAMAL DE ENCAMINHAMENTO. AF_12/2014 | UN | 6 | 1.34 | 0.08 | 10.12 | 11.54 | 8.04 | 0.48 | 60.72 | 69.24 | 0.01917%
15.2.8 | 89811 | SINAPI | CURVA CURTA 90 GRAUS, PVC, SERIE NORMAL, ESGOTO PREDIAL, DN 100 MM, JUNTA ELÁSTICA, FORNECIDO E INSTALADO EM PRUMADA DE ESGOTO SANITÁRIO OU VENTILAÇÃO. AF_12/2014 | UN | 13 | 8.12 | 0.56 | 37.77 | 46.45 | 105.56 | 7.28 | 491.01 | 603.85 | 0.1671%
15.2.9 | 89728 | SINAPI | CURVA CURTA 90 GRAUS, PVC, SERIE NORMAL, ESGOTO PREDIAL, DN 40 MM, JUNTA SOLDÁVEL, FORNECIDO E INSTALADO EM RAMAL DE DESCARGA OU RAMAL DE ESGOTO SANITÁRIO. AF_12/2014 | UN | 62 | 4.75 | 0.32 | 9.11 | 14.18 | 294.5 | 19.84 | 564.82 | 879.16 | 0.2433%
15.2.10 | 89810 | SINAPI | JOELHO 45 GRAUS, PVC, SERIE NORMAL, ESGOTO PREDIAL, DN 100 MM, JUNTA ELÁSTICA, FORNECIDO E INSTALADO EM PRUMADA DE ESGOTO SANITÁRIO OU VENTILAÇÃO. AF_12/2014 | UN | 29 | 8.12 | 0.56 | 21.6 | 30.28 | 235.48 | 16.24 | 626.4 | 878.12 | 0.2431%
15.2.11 | 89726 | SINAPI | JOELHO 45 GRAUS, PVC, SERIE NORMAL, ESGOTO PREDIAL, DN 40 MM, JUNTA SOLDÁVEL, FORNECIDO E INSTALADO EM RAMAL DE DESCARGA OU RAMAL DE ESGOTO SANITÁRIO. AF_12/2014 | UN | 19 | 4.75 | 0.32 | 6.05 | 11.12 | 90.25 | 6.08 | 114.95 | 211.28 | 0.05848%
15.2.12 | 89802 | SINAPI | JOELHO 45 GRAUS, PVC, SERIE NORMAL, ESGOTO PREDIAL, DN 50 MM, JUNTA ELÁSTICA, FORNECIDO E INSTALADO EM PRUMADA DE ESGOTO SANITÁRIO OU VENTILAÇÃO. AF_12/2014 | UN | 39 | 1.27 | 0.08 | 9.16 | 10.51 | 49.53 | 3.12 | 357.24 | 409.89 | 0.1135%
15.2.13 | 89731 | SINAPI | JOELHO 90 GRAUS, PVC, SERIE NORMAL, ESGOTO PREDIAL, DN 50 MM, JUNTA ELÁSTICA, FORNECIDO E INSTALADO EM RAMAL DE DESCARGA OU RAMAL DE ESGOTO SANITÁRIO. AF_12/2014 | UN | 9 | 5.15 | 0.36 | 9.53 | 15.04 | 46.35 | 3.24 | 85.77 | 135.36 | 0.03747%
15.2.14 | 053408 SBC ADAPT (2) | Próprio | JUNÇÃO SIMPLES PVC ESGOTO 100 x 50 MM | UN | 31 | 31.93 | 2.26 | 45.47 | 79.66 | 989.83 | 70.06 | 1409.57 | 2469.46 | 0.6835%
15.2.15 | 89834 | SINAPI | JUNÇÃO SIMPLES, PVC, SERIE NORMAL, ESGOTO PREDIAL, DN 100 X 100 MM, JUNTA ELÁSTICA, FORNECIDO E INSTALADO EM PRUMADA DE ESGOTO SANITÁRIO OU VENTILAÇÃO. AF_12/2014 | UN | 8 | 10.84 | 0.76 | 43.71 | 55.31 | 86.72 | 6.08 | 349.68 | 442.48 | 0.1225%
15.2.16 | 89834 ADAPT (1) | Próprio | JUNÇÃO SIMPLES, PVC, SERIE NORMAL, ESGOTO PREDIAL, DN 150 X 100 MM, JUNTA ELÁSTICA, FORNECIDO E INSTALADO EM PRUMADA DE ESGOTO SANITÁRIO OU VENTILAÇÃO | UN | 2 | 5.98 | 0.42 | 85.27 | 91.67 | 11.96 | 0.84 | 170.54 | 183.34 | 0.05075%
15.2.17 | 89783 | SINAPI | JUNÇÃO SIMPLES, PVC, SERIE NORMAL, ESGOTO PREDIAL, DN 40 MM, JUNTA SOLDÁVEL, FORNECIDO E INSTALADO EM RAMAL DE DESCARGA OU RAMAL DE ESGOTO SANITÁRIO. AF_12/2014 | UN | 6 | 6.33 | 0.44 | 9.12 | 15.89 | 37.98 | 2.64 | 54.72 | 95.34 | 0.02639%
15.2.18 | 89800 | SINAPI | TUBO PVC, SERIE NORMAL, ESGOTO PREDIAL, DN 100 MM, FORNECIDO E INSTALADO EM PRUMADA DE ESGOTO SANITÁRIO OU VENTILAÇÃO. AF_12/2014 | M | 60 | 9.85 | 0.7 | 21.04 | 31.59 | 591 | 42 | 1262.4 | 1895.4 | 0.5246%
15.2.19 | 89849 | SINAPI | TUBO PVC, SERIE NORMAL, ESGOTO PREDIAL, DN 150 MM, FORNECIDO E INSTALADO EM SUBCOLETOR AÉREO DE ESGOTO SANITÁRIO. AF_12/2014 | M | 23.54 | 11.65 | 0.82 | 50.56 | 63.03 | 274.24 | 19.3 | 1190.18 | 1483.72 | 0.4107%
15.2.20 | 89711 | SINAPI | TUBO PVC, SERIE NORMAL, ESGOTO PREDIAL, DN 40 MM, FORNECIDO E INSTALADO EM RAMAL DE DESCARGA OU RAMAL DE ESGOTO SANITÁRIO. AF_12/2014 | M | 39.58 | 10.96 | 0.76 | 11.32 | 23.04 | 433.79 | 30.08 | 448.05 | 911.92 | 0.2524%
15.2.21 | 89798 | SINAPI | TUBO PVC, SERIE NORMAL, ESGOTO PREDIAL, DN 50 MM, FORNECIDO E INSTALADO EM PRUMADA DE ESGOTO SANITÁRIO OU VENTILAÇÃO. AF_12/2014 | M | 39.22 | 1.55 | 0.1 | 13.46 | 15.11 | 60.79 | 3.92 | 527.9 | 592.61 | 0.164%
15.2.22 | 89796 ADAPT | Próprio | TE, PVC, SERIE NORMAL, ESGOTO PREDIAL, DN 100 X 50 MM, JUNTA ELÁSTICA, FORNECIDO E INSTALADO EM RAMAL DE DESCARGA OU RAMAL DE ESGOTO SANITÁRIO. | UN | 6 | 12.34 | 0.86 | 31.23 | 44.43 | 74.04 | 5.16 | 187.38 | 266.58 | 0.07379%
15.2.23 | 89833 | SINAPI | TE, PVC, SERIE NORMAL, ESGOTO PREDIAL, DN 100 X 100 MM, JUNTA ELÁSTICA, FORNECIDO E INSTALADO EM PRUMADA DE ESGOTO SANITÁRIO OU VENTILAÇÃO. AF_12/2014 | UN | 4 | 10.84 | 0.76 | 34.56 | 46.16 | 43.36 | 3.04 | 138.24 | 184.64 | 0.05111%
15.2.24 | 89825 | SINAPI | TE, PVC, SERIE NORMAL, ESGOTO PREDIAL, DN 50 X 50 MM, JUNTA ELÁSTICA, FORNECIDO E INSTALADO EM PRUMADA DE ESGOTO SANITÁRIO OU VENTILAÇÃO. AF_12/2014 | UN | 1 | 1.7 | 0.12 | 15.74 | 17.56 | 1.7 | 0.12 | 15.74 | 17.56 | 0.004861%
15.2.25 | 89584 | SINAPI | JOELHO 90 GRAUS, PVC, SERIE R, ÁGUA PLUVIAL, DN 100 MM, JUNTA ELÁSTICA, FORNECIDO E INSTALADO EM CONDUTORES VERTICAIS DE ÁGUAS PLUVIAIS. AF_12/2014 | UN | 6 | 10.2 | 0.72 | 34.89 | 45.81 | 61.2 | 4.32 | 209.34 | 274.86 | 0.07608%
15.3 |  |  | VENTILAÇÃO | [9 empty] | 442.29 | 0.1224%
15.3.1 | 89803 | SINAPI | CURVA CURTA 90 GRAUS, PVC, SERIE NORMAL, ESGOTO PREDIAL, DN 50 MM, JUNTA ELÁSTICA, FORNECIDO E INSTALADO EM PRUMADA DE ESGOTO SANITÁRIO OU VENTILAÇÃO. AF_12/2014 | UN | 2 | 1.27 | 0.08 | 17.96 | 19.31 | 2.54 | 0.16 | 35.92 | 38.62 | 0.01069%
15.3.2 | 89813 | SINAPI | LUVA SIMPLES, PVC, SERIE NORMAL, ESGOTO PREDIAL, DN 50 MM, JUNTA ELÁSTICA, FORNECIDO E INSTALADO EM PRUMADA DE ESGOTO SANITÁRIO OU VENTILAÇÃO. AF_12/2014 | UN | 1 | 0.85 | 0.06 | 5.4 | 6.31 | 0.85 | 0.06 | 5.4 | 6.31 | 0.001747%
15.3.3 | 89825 | SINAPI | TE, PVC, SERIE NORMAL, ESGOTO PREDIAL, DN 50 X 50 MM, JUNTA ELÁSTICA, FORNECIDO E INSTALADO EM PRUMADA DE ESGOTO SANITÁRIO OU VENTILAÇÃO. AF_12/2014 | UN | 5 | 1.7 | 0.12 | 15.74 | 17.56 | 8.5 | 0.6 | 78.7 | 87.8 | 0.0243%
15.3.4 | 89825 ADAPT (1) | Próprio | TERMINAL DE VENTILACAO, 50 MM, SERIE NORMAL, ESGOTO PREDIAL | UN | 1 | 2.24 | 0.14 | 15.26 | 17.64 | 2.24 | 0.14 | 15.26 | 17.64 | 0.004883%
15.3.5 | 89798 | SINAPI | TUBO PVC, SERIE NORMAL, ESGOTO PREDIAL, DN 50 MM, FORNECIDO E INSTALADO EM PRUMADA DE ESGOTO SANITÁRIO OU VENTILAÇÃO. AF_12/2014 | M | 19.32 | 1.55 | 0.1 | 13.46 | 15.11 | 29.94 | 1.93 | 260.05 | 291.92 | 0.0808%
15.4 |  |  | ÁGUA FRIA | [9 empty] | 18443.17 | 5.105%
15.4.1 | 94792 | SINAPI | REGISTRO DE GAVETA BRUTO, LATÃO, ROSCÁVEL, 1", COM ACABAMENTO E CANOPLA CROMADOS - FORNECIMENTO E INSTALAÇÃO. AF_08/2021 | UN | 6 | 9.71 | 0.68 | 118.26 | 128.65 | 58.26 | 4.08 | 709.56 | 771.9 | 0.2137%
15.4.2 | 94794 | SINAPI | REGISTRO DE GAVETA BRUTO, LATÃO, ROSCÁVEL, 1 1/2", COM ACABAMENTO E CANOPLA CROMADOS - FORNECIMENTO E INSTALAÇÃO. AF_08/2021 | UN | 12 | 14 | 0.98 | 171.96 | 186.94 | 168 | 11.76 | 2063.52 | 2243.28 | 0.6209%
15.4.3 | 89987 | SINAPI | REGISTRO DE GAVETA BRUTO, LATÃO, ROSCÁVEL, 3/4", COM ACABAMENTO E CANOPLA CROMADOS - FORNECIMENTO E INSTALAÇÃO. AF_08/2021 | UN | 6 | 8.28 | 0.58 | 96.72 | 105.58 | 49.68 | 3.48 | 580.32 | 633.48 | 0.1753%
15.4.4 | 99635 | SINAPI | VÁLVULA DE DESCARGA METÁLICA, BASE 1 1/2", ACABAMENTO METALICO CROMADO - FORNECIMENTO E INSTALAÇÃO. AF_08/2021 | UN | 12 | 34.62 | 2.46 | 278 | 315.08 | 415.44 | 29.52 | 3336 | 3780.96 | 1.047%
15.4.5 | 1070196 CAERN ADAPT (1) | Próprio | BOLSA PLASTICA DE LIGAÇÃO BRANCA, DN 1 1/2" | UN | 12 | 6.36 | 0.39 | 6.06 | 12.81 | 76.32 | 4.68 | 72.72 | 153.72 | 0.04255%
15.4.6 | 86884 | SINAPI | ENGATE FLEXÍVEL EM PLÁSTICO BRANCO, 1/2 X 30CM - FORNECIMENTO E INSTALAÇÃO. AF_01/2020 | UN | 18 | 3.95 | 0.28 | 7.02 | 11.25 | 71.1 | 5.04 | 126.36 | 202.5 | 0.05605%
15.4.7 | ORSE 9273 ADAPT (1) | Próprio | TUBO DE DESCARGA VDE - FORNECIMENTO E INSTALAÇÃO | un | 12 | 10.6 | 0.66 | 29.11 | 40.37 | 127.2 | 7.92 | 349.32 | 484.44 | 0.1341%
15.4.8 | CPOS 44.20.230 ADAPT (1) | Próprio | TUBO DE LIGAÇÃO, LATÃO CROMADO COM MANOPLA PARA VASO SANITÁRIO - FORNECIMENTO E INSTALAÇÃO | UN | 12 | 4.83 | 0.6 | 27.09 | 32.52 | 57.96 | 7.2 | 325.08 | 390.24 | 0.108%
15.4.9 | 89383 | SINAPI | ADAPTADOR CURTO COM BOLSA E ROSCA PARA REGISTRO, PVC, SOLDÁVEL, DN 25MM X 3/4, INSTALADO EM RAMAL OU SUB-RAMAL DE ÁGUA - FORNECIMENTO E INSTALAÇÃO. AF_12/2014 | UN | 12 | 3.53 | 0.24 | 3.07 | 6.84 | 42.36 | 2.88 | 36.84 | 82.08 | 0.02272%
15.4.10 | 94658 | SINAPI | ADAPTADOR CURTO COM BOLSA E ROSCA PARA REGISTRO, PVC, SOLDÁVEL, DN 32 MM X 1 , INSTALADO EM RESERVAÇÃO DE ÁGUA DE EDIFICAÇÃO QUE POSSUA RESERVATÓRIO DE FIBRA/FIBROCIMENTO FORNECIMENTO E INSTALAÇÃO. AF_06/2016 | UN | 12 | 2.98 | 0.2 | 4.55 | 7.73 | 35.76 | 2.4 | 54.6 | 92.76 | 0.02568%
15.4.11 | 94662 | SINAPI | ADAPTADOR CURTO COM BOLSA E ROSCA PARA REGISTRO, PVC, SOLDÁVEL, DN 50 MM X 1 1/2 , INSTALADO EM RESERVAÇÃO DE ÁGUA DE EDIFICAÇÃO QUE POSSUA RESERVATÓRIO DE FIBRA/FIBROCIMENTO FORNECIMENTO E INSTALAÇÃO. AF_06/2016 | UN | 32 | 4.26 | 0.3 | 9.05 | 13.61 | 136.32 | 9.6 | 289.6 | 435.52 | 0.1206%
15.4.12 | 90375 - ADAPT (15) | Próprio | BUCHA DE REDUÇÃO, PVC, SOLDÁVEL, DN 32MM X 25MM - FORNECIMENTO E INSTALAÇÃO | UN | 12 | 4.45 | 0.3 | 4 | 8.75 | 53.4 | 3.6 | 48 | 105 | 0.02906%
15.4.13 | 90375 - ADAPT (16) | Próprio | BUCHA DE REDUÇÃO, PVC, SOLDÁVEL, DN 50MM X 32MM - FORNECIMENTO E INSTALAÇÃO | UN | 4 | 4.45 | 0.3 | 8.98 | 13.73 | 17.8 | 1.2 | 35.92 | 54.92 | 0.0152%
15.4.14 | 90375 - ADAPT (17) | Próprio | BUCHA DE REDUÇÃO, PVC, SOLDÁVEL, DN 75MM X 60MM - FORNECIMENTO E INSTALAÇÃO | UN | 1 | 4.45 | 0.3 | 24.01 | 28.76 | 4.45 | 0.3 | 24.01 | 28.76 | 0.007961%
15.4.15 | 90375 - ADAPT (18) | Próprio | BUCHA DE REDUÇÃO, PVC, SOLDÁVEL, DN 85MM X 75MM - FORNECIMENTO E INSTALAÇÃO | UN | 1 | 4.45 | 0.3 | 20.31 | 25.06 | 4.45 | 0.3 | 20.31 | 25.06 | 0.006937%
15.4.16 | 90375 - ADAPT (19) | Próprio | BUCHA DE REDUÇÃO, PVC, SOLDÁVEL, DN 60MM X 50MM - FORNECIMENTO E INSTALAÇÃO | UN | 2 | 4.45 | 0.3 | 20.28 | 25.03 | 8.9 | 0.6 | 40.56 | 50.06 | 0.01386%
15.4.17 | 90375 - ADAPT (20) | Próprio | BUCHA DE REDUÇÃO, PVC, SOLDÁVEL, DN 75MM X 50MM - FORNECIMENTO E INSTALAÇÃO | UN | 2 | 4.45 | 0.3 | 22.77 | 27.52 | 8.9 | 0.6 | 45.54 | 55.04 | 0.01523%
15.4.18 | 90375 - ADAPT (21) | Próprio | BUCHA DE REDUÇÃO, PVC, SOLDÁVEL, DN 85MM X 60MM - FORNECIMENTO E INSTALAÇÃO | UN | 1 | 4.45 | 0.3 | 28.63 | 33.38 | 4.45 | 0.3 | 28.63 | 33.38 | 0.009239%
15.4.19 | 89364 | SINAPI | CURVA 90 GRAUS, PVC, SOLDÁVEL, DN 25MM, INSTALADO EM RAMAL OU SUB-RAMAL DE ÁGUA - FORNECIMENTO E INSTALAÇÃO. AF_12/2014 | UN | 96 | 5.68 | 0.4 | 6.1 | 12.18 | 545.28 | 38.4 | 585.6 | 1169.28 | 0.3237%
15.4.20 | 89369 | SINAPI | CURVA 90 GRAUS, PVC, SOLDÁVEL, DN 32MM, INSTALADO EM RAMAL OU SUB-RAMAL DE ÁGUA - FORNECIMENTO E INSTALAÇÃO. AF_12/2014 | UN | 14 | 6.78 | 0.48 | 10.47 | 17.73 | 94.92 | 6.72 | 146.58 | 248.22 | 0.06871%
15.4.21 | 89503 | SINAPI | CURVA 90 GRAUS, PVC, SOLDÁVEL, DN 50MM, INSTALADO EM PRUMADA DE ÁGUA - FORNECIMENTO E INSTALAÇÃO. AF_12/2014 | UN | 20 | 4.75 | 0.32 | 18.08 | 23.15 | 95 | 6.4 | 361.6 | 463 | 0.1282%
15.4.22 | 89525 | SINAPI | CURVA 90 GRAUS, PVC, SOLDÁVEL, DN 85MM, INSTALADO EM PRUMADA DE ÁGUA - FORNECIMENTO E INSTALAÇÃO. AF_12/2014 | UN | 2 | 7.75 | 0.54 | 79.95 | 88.24 | 15.5 | 1.08 | 159.9 | 176.48 | 0.04885%
15.4.23 | 89430 | SINAPI | CURVA DE TRANSPOSIÇÃO, PVC, SOLDÁVEL, DN 25MM, INSTALADO EM RAMAL DE DISTRIBUIÇÃO DE ÁGUA FORNECIMENTO E INSTALAÇÃO. AF_12/2014 | UN | 6 | 3.39 | 0.24 | 9.24 | 12.87 | 20.34 | 1.44 | 55.44 | 77.22 | 0.02137%
15.4.24 | 89437 | SINAPI | CURVA DE TRANSPOSIÇÃO, PVC, SOLDÁVEL, DN 32MM, INSTALADO EM RAMAL DE DISTRIBUIÇÃO DE ÁGUA FORNECIMENTO E INSTALAÇÃO. AF_12/2014 | UN | 8 | 4.04 | 0.28 | 20.14 | 24.46 | 32.32 | 2.24 | 161.12 | 195.68 | 0.05416%
15.4.25 | 89432 | SINAPI | LUVA DE CORRER, PVC, SOLDÁVEL, DN 32MM, INSTALADO EM RAMAL DE DISTRIBUIÇÃO DE ÁGUA FORNECIMENTO E INSTALAÇÃO. AF_12/2014 | UN | 2 | 4.04 | 0.28 | 25.81 | 30.13 | 8.08 | 0.56 | 51.62 | 60.26 | 0.01668%
15.4.26 | 89577 | SINAPI | LUVA DE CORRER, PVC, SOLDÁVEL, DN 50MM, INSTALADO EM PRUMADA DE ÁGUA - FORNECIMENTO E INSTALAÇÃO. AF_12/2014 | UN | 16 | 3.16 | 0.22 | 33.83 | 37.21 | 50.56 | 3.52 | 541.28 | 595.36 | 0.1648%
15.4.27 | 89586 ADAPT (1) | Próprio | JOELHO 45 GRAUS, PVC, DN 50MM - FORNECIMENTO E INSTALAÇÃO | UN | 2 | 3.74 | 0.26 | 41.82 | 45.82 | 7.48 | 0.52 | 83.64 | 91.64 | 0.02537%
15.4.28 | 89501 | SINAPI | JOELHO 90 GRAUS, PVC, SOLDÁVEL, DN 50MM, INSTALADO EM PRUMADA DE ÁGUA - FORNECIMENTO E INSTALAÇÃO. AF_12/2014 | UN | 2 | 4.75 | 0.32 | 9.65 | 14.72 | 9.5 | 0.64 | 19.3 | 29.44 | 0.008149%
15.4.29 | 89446 | SINAPI | TUBO, PVC, SOLDÁVEL, DN 25MM, INSTALADO EM PRUMADA DE ÁGUA - FORNECIMENTO E INSTALAÇÃO. AF_12/2014 | M | 82.65 | 0.72 | 0.04 | 4.8 | 5.56 | 59.5 | 3.3 | 396.73 | 459.53 | 0.1272%
15.4.30 | 89403 | SINAPI | TUBO, PVC, SOLDÁVEL, DN 32MM, INSTALADO EM RAMAL DE DISTRIBUIÇÃO DE ÁGUA - FORNECIMENTO E INSTALAÇÃO. AF_12/2014 | M | 25.37 | 7.07 | 0.5 | 12.16 | 19.73 | 179.36 | 12.68 | 308.51 | 500.55 | 0.1386%
15.4.31 | 89449 | SINAPI | TUBO, PVC, SOLDÁVEL, DN 50MM, INSTALADO EM PRUMADA DE ÁGUA - FORNECIMENTO E INSTALAÇÃO. AF_12/2014 | M | 55.14 | 1.27 | 0.08 | 17.37 | 18.72 | 70.02 | 4.41 | 957.79 | 1032.22 | 0.2857%
15.4.32 | 89450 | SINAPI | TUBO, PVC, SOLDÁVEL, DN 60MM, INSTALADO EM PRUMADA DE ÁGUA - FORNECIMENTO E INSTALAÇÃO. AF_12/2014 | M | 2.61 | 1.48 | 0.1 | 28.4 | 29.98 | 3.86 | 0.26 | 74.12 | 78.24 | 0.02166%
15.4.33 | 89451 | SINAPI | TUBO, PVC, SOLDÁVEL, DN 75MM, INSTALADO EM PRUMADA DE ÁGUA - FORNECIMENTO E INSTALAÇÃO. AF_12/2014 | M | 4.62 | 1.84 | 0.12 | 46.86 | 48.82 | 8.5 | 0.55 | 216.49 | 225.54 | 0.06243%
15.4.34 | 89452 | SINAPI | TUBO, PVC, SOLDÁVEL, DN 85MM, INSTALADO EM PRUMADA DE ÁGUA - FORNECIMENTO E INSTALAÇÃO. AF_12/2014 | M | 13.39 | 2.06 | 0.14 | 65.02 | 67.22 | 27.58 | 1.87 | 870.62 | 900.07 | 0.2491%
15.4.35 | 89440 | SINAPI | TE, PVC, SOLDÁVEL, DN 25MM, INSTALADO EM RAMAL DE DISTRIBUIÇÃO DE ÁGUA - FORNECIMENTO E INSTALAÇÃO. AF_12/2014 | UN | 12 | 6.78 | 0.48 | 5.14 | 12.4 | 81.36 | 5.76 | 61.68 | 148.8 | 0.04119%
15.4.36 | 89443 | SINAPI | TE, PVC, SOLDÁVEL, DN 32MM, INSTALADO EM RAMAL DE DISTRIBUIÇÃO DE ÁGUA - FORNECIMENTO E INSTALAÇÃO. AF_12/2014 | UN | 6 | 8.08 | 0.56 | 8.89 | 17.53 | 48.48 | 3.36 | 53.34 | 105.18 | 0.02911%
15.4.37 | 89625 | SINAPI | TE, PVC, SOLDÁVEL, DN 50MM, INSTALADO EM PRUMADA DE ÁGUA - FORNECIMENTO E INSTALAÇÃO. AF_12/2014 | UN | 10 | 6.33 | 0.44 | 16.48 | 23.25 | 63.3 | 4.4 | 164.8 | 232.5 | 0.06436%
15.4.38 | 89631 | SINAPI | TE, PVC, SOLDÁVEL, DN 85MM, INSTALADO EM PRUMADA DE ÁGUA - FORNECIMENTO E INSTALAÇÃO. AF_12/2014 | UN | 1 | 10.34 | 0.72 | 95.94 | 107 | 10.34 | 0.72 | 95.94 | 107 | 0.02962%
15.4.39 | 89622 | SINAPI | TÊ DE REDUÇÃO, PVC, SOLDÁVEL, DN 32MM X 25MM, INSTALADO EM PRUMADA DE ÁGUA - FORNECIMENTO E INSTALAÇÃO. AF_12/2014 | UN | 12 | 3.91 | 0.26 | 10.27 | 14.44 | 46.92 | 3.12 | 123.24 | 173.28 | 0.04796%
15.4.40 | 89627 | SINAPI | TÊ DE REDUÇÃO, PVC, SOLDÁVEL, DN 50MM X 25MM, INSTALADO EM PRUMADA DE ÁGUA - FORNECIMENTO E INSTALAÇÃO. AF_12/2014 | UN | 24 | 4.92 | 0.34 | 15.26 | 20.52 | 118.08 | 8.16 | 366.24 | 492.48 | 0.1363%
15.4.41 | 89627 ADAPT (1) | Próprio | TÊ DE REDUÇÃO 90 SOLDÁVEL, PVC, DN 50X32 MM - FORNECIMENTO E INSTALAÇÃO | UN | 2 | 5.38 | 0.38 | 21.66 | 27.42 | 10.76 | 0.76 | 43.32 | 54.84 | 0.01518%
15.4.42 | 89630 | SINAPI | TE DE REDUÇÃO, PVC, SOLDÁVEL, DN 75MM X 50MM, INSTALADO EM PRUMADA DE ÁGUA - FORNECIMENTO E INSTALAÇÃO. AF_12/2014 | UN | 2 | 7.77 | 0.54 | 53.59 | 61.9 | 15.54 | 1.08 | 107.18 | 123.8 | 0.03427%
15.4.43 | 94698 ADAPT (2) | Próprio | TÊ DE REDUÇÃO 90º SOLDÁVEL 85X75MM - FORNECIMENTO E INSTALAÇÃO | UN | 2 | 13.77 | 0.96 | 212.76 | 227.49 | 27.54 | 1.92 | 425.52 | 454.98 | 0.1259%
15.4.44 | 89366 | SINAPI | JOELHO 90 GRAUS COM BUCHA DE LATÃO, PVC, SOLDÁVEL, DN 25MM, X 3/4 INSTALADO EM RAMAL OU SUB-RAMAL DE ÁGUA - FORNECIMENTO E INSTALAÇÃO. AF_12/2014 | UN | 18 | 5.29 | 0.36 | 11.15 | 16.8 | 95.22 | 6.48 | 200.7 | 302.4 | 0.0837%
15.4.45 | 90373 | SINAPI | JOELHO 90 GRAUS COM BUCHA DE LATÃO, PVC, SOLDÁVEL, DN 25MM, X 1/2 INSTALADO EM RAMAL OU SUB-RAMAL DE ÁGUA - FORNECIMENTO E INSTALAÇÃO. AF_12/2014 | UN | 24 | 4.9 | 0.34 | 8.18 | 13.42 | 117.6 | 8.16 | 196.32 | 322.08 | 0.08915%
15.5 |  |  | ÁGUA QUENTE | [9 empty] | 24348.92 | 6.74%
15.5.1 | 89759 | SINAPI | BUCHA DE REDUÇÃO, CPVC, SOLDÁVEL, DN 28MM X 22MM, INSTALADO EM RAMAL DE DISTRIBUIÇÃO DE ÁGUA - FORNECIMENTO E INSTALAÇÃO. AF_12/2014 | UN | 18 | 3.39 | 0.24 | 8.51 | 12.14 | 61.02 | 4.32 | 153.18 | 218.52 | 0.06049%
15.5.2 | 94726 | SINAPI | CONECTOR, CPVC, SOLDÁVEL, DN 28 MM X 1, INSTALADO EM RESERVAÇÃO DE ÁGUA DE EDIFICAÇÃO QUE POSSUA RESERVATÓRIO DE FIBRA/FIBROCIMENTO  FORNECIMENTO E INSTALAÇÃO. AF_06/2016 | UN | 12 | 2.8 | 0.18 | 30.41 | 33.39 | 33.6 | 2.16 | 364.92 | 400.68 | 0.1109%
15.5.3 | 89643 | SINAPI | CURVA 90 GRAUS, CPVC, SOLDÁVEL, DN 22MM, INSTALADO EM RAMAL OU SUB-RAMAL DE ÁGUA - FORNECIMENTO E INSTALAÇÃO. AF_12/2014 | UN | 78 | 5.21 | 0.36 | 11.79 | 17.36 | 406.38 | 28.08 | 919.62 | 1354.08 | 0.3748%
15.5.4 | 89648 | SINAPI | CURVA 90 GRAUS, CPVC, SOLDÁVEL, DN 28MM, INSTALADO EM RAMAL OU SUB-RAMAL DE ÁGUA  FORNECIMENTO E INSTALAÇÃO. AF_12/2014 | UN | 12 | 6.14 | 0.42 | 19.45 | 26.01 | 73.68 | 5.04 | 233.4 | 312.12 | 0.08639%
15.5.5 | 89664 | SINAPI | CURVA DE TRANSPOSIÇÃO, CPVC, SOLDÁVEL, DN22MM, INSTALADO EM RAMAL OU SUB-RAMAL DE ÁGUA  FORNECIMENTO E INSTALAÇÃO. AF_12/2014 | UN | 6 | 3.47 | 0.24 | 14.06 | 17.77 | 20.82 | 1.44 | 84.36 | 106.62 | 0.02951%
15.5.6 | 89644 | SINAPI | JOELHO DE TRANSIÇÃO, 90 GRAUS, CPVC, SOLDÁVEL, DN 22MM X 1/2", INSTALADO EM RAMAL OU SUB-RAMAL DE ÁGUA - FORNECIMENTO E INSTALAÇÃO. AF_12/2014 | UN | 24 | 4.66 | 0.32 | 19.06 | 24.04 | 111.84 | 7.68 | 457.44 | 576.96 | 0.1597%
15.5.7 | 89987 ADAPT (5) | Próprio | REGISTRO DE GAVETA 22MM - FORNECIMENTO E INSTALAÇÃO | UN | 18 | 10.09 | 0.69 | 32.93 | 43.71 | 181.62 | 12.42 | 592.74 | 786.78 | 0.2178%
15.5.8 | 89634 | SINAPI | TUBO, CPVC, SOLDÁVEL, DN 22MM, INSTALADO EM RAMAL OU SUB-RAMAL DE ÁGUA - FORNECIMENTO E INSTALAÇÃO. AF_12/2014 | M | 108 | 13.04 | 0.92 | 24.16 | 38.12 | 1408.32 | 99.36 | 2609.28 | 4116.96 | 1.14%
15.5.9 | 89635 | SINAPI | TUBO, CPVC, SOLDÁVEL, DN 28MM, INSTALADO EM RAMAL OU SUB-RAMAL DE ÁGUA - FORNECIMENTO E INSTALAÇÃO. AF_12/2014 | M | 26.4 | 15.39 | 1.08 | 39.39 | 55.86 | 406.29 | 28.51 | 1039.9 | 1474.7 | 0.4082%
15.5.10 | 89697 | SINAPI | TE, CPVC, SOLDÁVEL, DN 22MM, INSTALADO EM RAMAL OU SUB-RAMAL DE ÁGUA - FORNECIMENTO E INSTALAÇÃO. AF_12/2014 | UN | 6 | 6.95 | 0.48 | 11.43 | 18.86 | 41.7 | 2.88 | 68.58 | 113.16 | 0.03132%
15.5.11 | 89705 | SINAPI | TÊ, CPVC, SOLDÁVEL, DN28MM, INSTALADO EM RAMAL OU SUB-RAMAL DE ÁGUA FORNECIMENTO E INSTALAÇÃO. AF_12/2014 | UN | 6 | 8.2 | 0.58 | 18.19 | 26.97 | 49.2 | 3.48 | 109.14 | 161.82 | 0.04479%
15.5.12 | 89624 ADAPT (5) | Próprio | TÊ DE REDUÇÃO, CPVC, 28MM X 22MM - FORNECIMENTO E INSTALAÇÃO | UN | 6 | 4.45 | 0.3 | 12.15 | 16.9 | 26.7 | 1.8 | 72.9 | 101.4 | 0.02807%
15.5.13 | 93087 | SINAPI | CONECTOR EM BRONZE/LATÃO, DN 22 MM X 1/2", SEM ANEL DE SOLDA, BOLSA X ROSCA F, INSTALADO EM RAMAL DE DISTRIBUIÇÃO  FORNECIMENTO E INSTALAÇÃO. AF_01/2016 | UN | 6 | 3.49 | 0.24 | 15.73 | 19.46 | 20.94 | 1.44 | 94.38 | 116.76 | 0.03232%
15.5.14 | 89987 ADAPT (5) | Próprio | REGISTRO DE GAVETA 22MM - FORNECIMENTO E INSTALAÇÃO | UN | 6 | 10.09 | 0.69 | 32.93 | 43.71 | 60.54 | 4.14 | 197.58 | 262.26 | 0.07259%
15.5.15 | 89973 | SINAPI | KIT DE MISTURADOR BASE BRUTA DE LATÃO ¾" MONOCOMANDO PARA CHUVEIRO, INCLUSIVE CONEXÕES, INSTALADO EM RAMAL DE ÁGUA - FORNECIMENTO E INSTALAÇÃO. AF_12/2014 | UN | 12 | 73.24 | 5.08 | 608.41 | 686.73 | 878.88 | 60.96 | 7300.92 | 8240.76 | 2.281%
15.5.16 | 89354 | SINAPI | MISTURADOR MONOCOMANDO PARA CHUVEIRO, BASE BRUTA E ACABAMENTO CROMADO - FORNECIMENTO E INSTALAÇÃO. AF_08/2021 | UN | 12 | 23.16 | 1.64 | 437.49 | 462.29 | 277.92 | 19.68 | 5249.88 | 5547.48 | 1.536%
15.5.17 | 86886 | SINAPI | ENGATE FLEXÍVEL EM INOX, 1/2 X 30CM - FORNECIMENTO E INSTALAÇÃO. AF_01/2020 | UN | 6 | 3.95 | 0.28 | 63.77 | 68 | 23.7 | 1.68 | 382.62 | 408 | 0.1129%
15.5.18 | 89385 ADAPT (1) | Próprio | LUVA SOLDÁVEL E COM ROSCA, PVC, SOLDÁVEL, COM BOLSA, 25MM X 1/2" - FORNECIMENTO E INSTALAÇÃO | UN | 6 | 3.74 | 0.26 | 4.31 | 8.31 | 22.44 | 1.56 | 25.86 | 49.86 | 0.0138%
15.6 |  |  | EQUIPAMENTOS | [9 empty] | 31639.86 | 8.758%
15.6.1 | 89825 ADAPT (6) | Próprio | AQUECEDOR A GÁS DIGITAL 32,5L GLP E33 1 FEH BRANCO RINNAI | UN | 6 | 92.79 | 6.77 | 5173.75 | 5273.31 | 556.74 | 40.62 | 31042.5 | 31639.86 | 8.758%
16 |  |  | INSTALAÇÕES ELÉTRICAS / ELETRIFICAÇÃO E ILUMINAÇÃO EXTERNA | [9 empty] | 0 | 0%
17 |  |  | INSTALAÇÕES ESPECIAIS | [9 empty] | 32851.94 | 9.093%
17.1 |  |  | SISTEMA GLP | [9 empty] | 26978.72 | 7.468%
17.1.1 | 93133 ADAPT (1) | Próprio | BUCHA DE REDUÇÃO EM COBRE, DN 28 MM X 15 MM, COM SOLDA, INSTALADO EM RAMAL E SUB-RAMAL - FORNECIMENTO E INSTALAÇÃO | UN | 1 | 6.92 | 0.48 | 13.2 | 20.6 | 6.92 | 0.48 | 13.2 | 20.6 | 0.005702%
17.1.2 | 93104 | SINAPI | CONECTOR EM BRONZE/LATÃO, DN 15 MM X 1/2", SEM ANEL DE SOLDA, BOLSA X ROSCA F, INSTALADO EM RAMAL E SUB-RAMAL  FORNECIMENTO E INSTALAÇÃO. AF_01/2016 | UN | 14 | 3.27 | 0.22 | 15.15 | 18.64 | 45.78 | 3.08 | 212.1 | 260.96 | 0.07223%
17.1.3 | 93088 | SINAPI | CONECTOR EM BRONZE/LATÃO, DN 22 MM X 3/4", SEM ANEL DE SOLDA, BOLSA X ROSCA F, INSTALADO EM RAMAL DE DISTRIBUIÇÃO  FORNECIMENTO E INSTALAÇÃO. AF_01/2016 | UN | 4 | 4.2 | 0.28 | 19.61 | 24.09 | 16.8 | 1.12 | 78.44 | 96.36 | 0.02667%
17.1.4 | 93114 ADAPT (1) | Próprio | CONECTOR EM COBRE/BRONZE, DN 28 MM X 1", COM ANEL, BOLSA X ROSCA, INSTALADO EM RAMAL E SUB-RAMAL - FORNECIMENTO E INSTALAÇÃO | UN | 6 | 6.92 | 0.48 | 30.15 | 37.55 | 41.52 | 2.88 | 180.9 | 225.3 | 0.06236%
17.1.5 | 92326 | SINAPI | COTOVELO EM COBRE, DN 15 MM, 90 GRAUS, SEM ANEL DE SOLDA, INSTALADO EM RAMAL E SUB-RAMAL  FORNECIMENTO E INSTALAÇÃO. AF_12/2015 | UN | 11 | 5.79 | 0.4 | 7.79 | 13.98 | 63.69 | 4.4 | 85.69 | 153.78 | 0.04257%
17.1.6 | 92312 | SINAPI | COTOVELO EM COBRE, DN 22 MM, 90 GRAUS, SEM ANEL DE SOLDA, INSTALADO EM RAMAL DE DISTRIBUIÇÃO  FORNECIMENTO E INSTALAÇÃO. AF_12/2015 | UN | 2 | 6.44 | 0.44 | 15 | 21.88 | 12.88 | 0.88 | 30 | 43.76 | 0.01211%
17.1.7 | 92328 | SINAPI | COTOVELO EM COBRE, DN 28 MM, 90 GRAUS, SEM ANEL DE SOLDA, INSTALADO EM RAMAL E SUB-RAMAL  FORNECIMENTO E INSTALAÇÃO. AF_12/2015 | UN | 15 | 11.29 | 0.8 | 25.27 | 37.36 | 169.35 | 12 | 379.05 | 560.4 | 0.1551%
17.1.8 | 93098 | SINAPI | COTOVELO EM BRONZE/LATÃO, DN 15 MM X 1/2", 90 GRAUS, SEM ANEL DE SOLDA, BOLSA X ROSCA F, INSTALADO EM RAMAL E SUB-RAMAL  FORNECIMENTO E INSTALAÇÃO. AF_01/2016 | UN | 15 | 4.23 | 0.3 | 15.35 | 19.88 | 63.45 | 4.5 | 230.25 | 298.2 | 0.08254%
17.1.9 | 93100 | SINAPI | COTOVELO EM BRONZE/LATÃO, DN 22 MM X 1/2", 90 GRAUS, SEM ANEL DE SOLDA, BOLSA X ROSCA F, INSTALADO EM RAMAL E SUB-RAMAL  FORNECIMENTO E INSTALAÇÃO. AF_01/2016 | UN | 2 | 5.72 | 0.4 | 23.31 | 29.43 | 11.44 | 0.8 | 46.62 | 58.86 | 0.01629%
17.1.10 | 93102 | SINAPI | CURVA EM COBRE, DN 28 MM, 45 GRAUS, SEM ANEL DE SOLDA, BOLSA X BOLSA, INSTALADO EM RAMAL E SUB-RAMAL  FORNECIMENTO E INSTALAÇÃO. AF_01/2016 | UN | 1 | 11.29 | 0.8 | 23.53 | 35.62 | 11.29 | 0.8 | 23.53 | 35.62 | 0.009859%
17.1.11 | 92323 | SINAPI | TUBO EM COBRE RÍGIDO, DN 15 MM, CLASSE E, COM ISOLAMENTO, INSTALADO EM RAMAL E SUB-RAMAL  FORNECIMENTO E INSTALAÇÃO. AF_12/2015 | M | 25 | 14.55 | 1.02 | 49.87 | 65.44 | 363.75 | 25.5 | 1246.75 | 1636 | 0.4528%
17.1.12 | 92324 | SINAPI | TUBO EM COBRE RÍGIDO, DN 22 MM, CLASSE E, COM ISOLAMENTO, INSTALADO EM RAMAL E SUB-RAMAL  FORNECIMENTO E INSTALAÇÃO. AF_12/2015 | M | 25 | 21.59 | 1.52 | 131.43 | 154.54 | 539.75 | 38 | 3285.75 | 3863.5 | 1.069%
17.1.13 | 92325 | SINAPI | TUBO EM COBRE RÍGIDO, DN 28 MM, CLASSE E, COM ISOLAMENTO, INSTALADO EM RAMAL E SUB-RAMAL  FORNECIMENTO E INSTALAÇÃO. AF_12/2015 | M | 60 | 27.64 | 1.96 | 150.54 | 180.14 | 1658.4 | 117.6 | 9032.4 | 10808.4 | 2.992%
17.1.14 | 92332 | SINAPI | TE EM COBRE, DN 15 MM, SEM ANEL DE SOLDA, INSTALADO EM RAMAL E SUB-RAMAL  FORNECIMENTO E INSTALAÇÃO. AF_12/2015 | UN | 1 | 7.71 | 0.54 | 10.7 | 18.95 | 7.71 | 0.54 | 10.7 | 18.95 | 0.005245%
17.1.15 | 92333 | SINAPI | TE EM COBRE, DN 22 MM, SEM ANEL DE SOLDA, INSTALADO EM RAMAL E SUB-RAMAL  FORNECIMENTO E INSTALAÇÃO. AF_12/2015 | UN | 1 | 11.67 | 0.82 | 20.71 | 33.2 | 11.67 | 0.82 | 20.71 | 33.2 | 0.00919%
17.1.16 | 92334 | SINAPI | TE EM COBRE, DN 28 MM, SEM ANEL DE SOLDA, INSTALADO EM RAMAL E SUB-RAMAL  FORNECIMENTO E INSTALAÇÃO. AF_12/2015 | UN | 7 | 15.04 | 1.06 | 32.04 | 48.14 | 105.28 | 7.42 | 224.28 | 336.98 | 0.09327%
17.1.17 | SEINFRA C2394 ADAPT (1) | Próprio | TÊ COBRE COM REDUÇÃO CENTRAL 22 MM X 15 MM X 22 MM - FORNECIMENTO E INSTALAÇÃO | UN | 2 | 17.21 | 1.22 | 28.25 | 46.68 | 34.42 | 2.44 | 56.5 | 93.36 | 0.02584%
17.1.18 | SEINFRA C2394 ADAPT (2) | Próprio | TÊ COBRE COM REDUÇÃO CENTRAL 28 MM X 15 MM X 28 MM - FORNECIMENTO E INSTALAÇÃO | UN | 2 | 17.21 | 1.22 | 31.95 | 50.38 | 34.42 | 2.44 | 63.9 | 100.76 | 0.02789%
17.1.19 | SEINFRA C2394 ADAPT (3) | Próprio | TÊ COBRE COM REDUÇÃO CENTRAL 28 MM X 22 MM X 28 MM - FORNECIMENTO E INSTALAÇÃO | UN | 3 | 17.21 | 1.22 | 31.95 | 50.38 | 51.63 | 3.66 | 95.85 | 151.14 | 0.04183%
17.1.20 | SEINFRA C2394 ADAPT (4) | Próprio | TÊ COBRE COM REDUÇÃO LATERAL 22 MM X 15 MM X 15 MM - FORNECIMENTO E INSTALAÇÃO | UN | 4 | 17.21 | 1.22 | 28.25 | 46.68 | 68.84 | 4.88 | 113 | 186.72 | 0.05168%
17.1.21 | SEINFRA C2394 ADAPT (5) | Próprio | TÊ COBRE COM REDUÇÃO LATERAL 28 MM X 28 MM X 22 MM - FORNECIMENTO E INSTALAÇÃO | UN | 1 | 17.21 | 1.22 | 31.95 | 50.38 | 17.21 | 1.22 | 31.95 | 50.38 | 0.01394%
17.1.22 | SUDECAP 10.50.12 ADAPT (1) | Próprio | REGISTRO RÁPIDO DE GÁS D= 1/2" | UN | 4 | 22.45 | 1.58 | 59.32 | 83.35 | 89.8 | 6.32 | 237.28 | 333.4 | 0.09228%
17.1.23 | SUDECAP 10.50.13 ADAPT (1) | Próprio | REGISTRO RÁPIDO PARA GÁS D= 1/2" NPT X 3/8" BM | UN | 12 | 16.83 | 1.18 | 38.96 | 56.97 | 201.96 | 14.16 | 467.52 | 683.64 | 0.1892%
17.1.24 | ORSE 9092 ADAPT (1) | Próprio | REGULADOR DE GÁS ALTA PRESSÃO COM MANÔMETRO REF. APS200R COMAP OU SIMILAR - FORNECIMENTO E INSTALAÇÃO | un | 2 | 18.11 | 1.58 | 2296.45 | 2316.14 | 36.22 | 3.16 | 4592.9 | 4632.28 | 1.282%
17.1.25 | ORSE 9093 ADAPT (1) | Próprio | REGULADOR DE GÁS DE BAIXA PRESSÃO 12 KG/H – REF. ALIANÇA LARANJA 76511/01 - FORNECIMENTO E INSTALAÇÃO | UN | 6 | 18.11 | 1.58 | 111.11 | 130.8 | 108.66 | 9.48 | 666.66 | 784.8 | 0.2172%
17.1.26 | ORSE 9093 ADAPT (2) | Próprio | REGULADOR DE GÁS DE BAIXA PRESSÃO 50 KG/H – REF. ALIANÇA LARANJA 76510/01 - FORNECIMENTO E INSTALAÇÃO | UN | 2 | 18.11 | 1.58 | 322.17 | 341.86 | 36.22 | 3.16 | 644.34 | 683.72 | 0.1893%
17.1.27 | 95250 | SINAPI | VÁLVULA DE ESFERA BRUTA, BRONZE, ROSCÁVEL, 1'' - FORNECIMENTO E INSTALAÇÃO. AF_08/2021 | UN | 3 | 5.55 | 0.38 | 87.24 | 93.17 | 16.65 | 1.14 | 261.72 | 279.51 | 0.07737%
17.1.28 | 95248 | SINAPI | VÁLVULA DE ESFERA BRUTA, BRONZE, ROSCÁVEL, 1/2" - FORNECIMENTO E INSTALAÇÃO. AF_08/2021 | UN | 7 | 2.68 | 0.18 | 55.72 | 58.58 | 18.76 | 1.26 | 390.04 | 410.06 | 0.1135%
17.1.29 | 95249 | SINAPI | VÁLVULA DE ESFERA BRUTA, BRONZE, ROSCÁVEL, 3/4'' - FORNECIMENTO E INSTALAÇÃO. AF_08/2021 | UN | 2 | 4.11 | 0.28 | 64.65 | 69.04 | 8.22 | 0.56 | 129.3 | 138.08 | 0.03822%
17.2 |  |  | CENTRAL DE GÁS | [9 empty] | 5873.22 | 1.626%
17.2.1 | 103332 | SINAPI | ALVENARIA DE VEDAÇÃO DE BLOCOS CERÂMICOS FURADOS NA HORIZONTAL DE 9X14X19 CM (ESPESSURA 9 CM) E ARGAMASSA DE ASSENTAMENTO COM PREPARO EM BETONEIRA. AF_12/2021 | m² | 7.45 | 64.05 | 6.49 | 52.76 | 123.3 | 477.17 | 48.35 | 393.06 | 918.58 | 0.2543%
17.2.2 | 74238/002 ADAPT (2) | Próprio | PORTAO EM TELA ARAME GALVANIZADO N.12 MALHA 2" E MOLDURA EM TUBOS DE ACO COM DUAS FOLHAS DE ABRIR, INCLUSO FERRAGENS E PINTURA | m² | 3.36 | 429.8 | 50.51 | 621.92 | 1102.23 | 1444.12 | 169.71 | 2089.66 | 3703.49 | 1.025%
17.2.3 | SEINFRA C2423 ADAPT (3) | Próprio | TELA DE AÇO GALVANIZADO ONDULADA, MALHA 1'', FIO 12 BWG, COM QUADRO SEM PINTURA | m² | 1.47 | 46.1 | 4.81 | 211.62 | 262.53 | 67.76 | 7.07 | 311.08 | 385.91 | 0.1068%
17.2.4 | 87879 | SINAPI | CHAPISCO APLICADO EM ALVENARIAS E ESTRUTURAS DE CONCRETO INTERNAS, COM COLHER DE PEDREIRO. ARGAMASSA TRAÇO 1:3 COM PREPARO EM BETONEIRA 400L. AF_06/2014 | m² | 14.9 | 2.06 | 0.18 | 2.16 | 4.4 | 30.69 | 2.68 | 32.19 | 65.56 | 0.01815%
17.2.5 | 87775 | SINAPI | EMBOÇO OU MASSA ÚNICA EM ARGAMASSA TRAÇO 1:2:8, PREPARO MECÂNICO COM BETONEIRA 400 L, APLICADA MANUALMENTE EM PANOS DE FACHADA COM PRESENÇA DE VÃOS, ESPESSURA DE 25 MM. AF_06/2014 | m² | 14.9 | 26.81 | 2.77 | 24.09 | 53.67 | 399.46 | 41.27 | 358.95 | 799.68 | 0.2213%
18 |  |  | PAREDES / PAINÉIS | [9 empty] | 0 | 0%
19 |  |  | COBERTURA | [9 empty] | 0 | 0%
20 |  |  | IMPERMEABILIZAÇÃO E PROTEÇÕES DIVERSAS | [9 empty] | 4133.82 | 1.144%
20.1 |  |  | IMPERMEABILIZAÇÃO DE PISO E 30 CM DE PAREDE | [9 empty] | 4133.82 | 1.144%
20.1.1 | 98555 | SINAPI | IMPERMEABILIZAÇÃO DE SUPERFÍCIE COM ARGAMASSA POLIMÉRICA / MEMBRANA ACRÍLICA, 3 DEMÃOS. AF_06/2018 | m² | 146.02 | 13.06 | 1.25 | 14 | 28.31 | 1907.02 | 182.52 | 2044.28 | 4133.82 | 1.144%
21 |  |  | ESQUADRIAS / FERRAGENS / VIDROS | [9 empty] | 18879.95 | 5.226%
21.1 |  |  | VIDROS E ESPELHOS | [9 empty] | 18879.95 | 5.226%
21.1.1 | 100702 ADAPT (1) | Próprio | BOX EM VIDRO TEMPERADO E=6MM FORNECIMENTO E INSTALAÇÃO | m² | 19.84 | 8.11 | 0.81 | 860.37 | 869.29 | 160.9 | 16.07 | 17069.74 | 17246.71 | 4.774%
21.1.2 | 150071 ADAPT (1) | Próprio | ESPELHO EM CRISTAL INCOLOR, ESPESSURA 4MM, ACABAMENTO LIXADO E 2CM DE BORDA BISOTADA | m² | 3.6 | 28.22 | 2.86 | 422.6 | 453.68 | 101.59 | 10.29 | 1521.36 | 1633.24 | 0.4521%
22 |  |  | REVESTIMENTOS E TRATAMENTOS SUPERFICIAIS | [9 empty] | 72947.98 | 20.19%
22.1 |  |  | ALVENARIA INTERNA | [9 empty] | 19904.76 | 5.51%
22.1.1 | 87879 | SINAPI | CHAPISCO APLICADO EM ALVENARIAS E ESTRUTURAS DE CONCRETO INTERNAS, COM COLHER DE PEDREIRO. ARGAMASSA TRAÇO 1:3 COM PREPARO EM BETONEIRA 400L. AF_06/2014 | m² | 483.36 | 2.06 | 0.18 | 2.16 | 4.4 | 995.72 | 87 | 1044.06 | 2126.78 | 0.5887%
22.1.2 | 87529 | SINAPI | MASSA ÚNICA, PARA RECEBIMENTO DE PINTURA, EM ARGAMASSA TRAÇO 1:2:8, PREPARO MECÂNICO COM BETONEIRA 400L, APLICADA MANUALMENTE EM FACES INTERNAS DE PAREDES, ESPESSURA DE 20MM, COM EXECUÇÃO DE TALISCAS. AF_06/2014 | m² | 483.36 | 15.17 | 1.44 | 20.17 | 36.78 | 7332.57 | 696.03 | 9749.38 | 17777.98 | 4.921%
22.2 |  |  | REVESTIMENTO PAREDE | [9 empty] | 52952.02 | 14.66%
22.2.1 | 87268 ADAPT (2) | Próprio | REVESTIMENTO CERÂMICO PARA PAREDES INTERNAS COM PLACAS TIPO ESMALTADA DIMENSÕES 30X60 CM - FONECIMENTO E INSTALAÇÃO | m² | 506.04 | 24.78 | 2.52 | 77.34 | 104.64 | 12539.67 | 1275.22 | 39137.13 | 52952.02 | 14.66%
22.3 |  |  | FORROS | [9 empty] | 91.2 | 0.02524%
22.3.1 | 96120 | SINAPI | ACABAMENTOS PARA FORRO (MOLDURA DE GESSO). AF_05/2017 | M | 30 | 1.22 | 0.12 | 1.7 | 3.04 | 36.6 | 3.6 | 51 | 91.2 | 0.02524%
23 |  |  | PISOS / SOLEIRAS / RODAPÉS | [9 empty] | 29985.39 | 8.3%
23.1 |  |  | CONTRAPISO | [9 empty] | 6321.74 | 1.75%
23.1.1 | 87735 | SINAPI | CONTRAPISO EM ARGAMASSA TRAÇO 1:4 (CIMENTO E AREIA), PREPARO MECÂNICO COM BETONEIRA 400 L, APLICADO EM ÁREAS MOLHADAS SOBRE LAJE, ADERIDO, ACABAMENTO NÃO REFORÇADO, ESPESSURA 2CM. AF_07/2021 | m² | 147.12 | 17.54 | 1.72 | 23.71 | 42.97 | 2580.48 | 253.04 | 3488.22 | 6321.74 | 1.75%
23.2 |  |  | PISO CERÂMICO | [9 empty] | 21795.82 | 6.033%
23.2.1 | 87262 ADAPT (10) | Próprio | REVESTIMENTO CERÂMICO PARA PISO COM PLACAS TIPO PORCELANATO ESMALTADO 60X60 CM BOLD, REF CIMENTO CINZA PORTOBELLO OU SIMILAR - FORNECIMENTO E INSTALAÇÃO | m² | 147.12 | 18.84 | 1.89 | 127.42 | 148.15 | 2771.74 | 278.05 | 18746.03 | 21795.82 | 6.033%
23.3 |  |  | RODAPÉ CERÂMICO | [9 empty] | 1055.98 | 0.2923%
23.3.1 | 96467 ADAPT (1) | Próprio | RODAPÉ CERÂMICO DE 7CM DE ALTURA COM PLACAS TIPO PORCELANATO DE DIMENSÕES 60X60CM BOLD, REF CIMENTO CINZA PORTOBELLO OU SIMILAR - FORNECIMENTO E INSTALAÇÃO | M | 69.84 | 1.93 | 0.19 | 13 | 15.12 | 134.79 | 13.26 | 907.93 | 1055.98 | 0.2923%
23.4 |  |  | SOLEIRAS | [9 empty] | 811.85 | 0.2247%
23.4.1 | 98689 ADAPT (14) | Próprio | SOLEIRA EM GRANITO BRANCO DALLAS - FORNECIMENTO E INSTALAÇÃO | M | 5.28 | 17.22 | 1.59 | 134.95 | 153.76 | 90.92 | 8.39 | 712.54 | 811.85 | 0.2247%
24 |  |  | PINTURAS | [9 empty] | 16365.66 | 4.53%
24.1 |  |  | PINTURA TETO | [9 empty] | 8078.34 | 2.236%
24.1.1 | 88496 | SINAPI | APLICAÇÃO E LIXAMENTO DE MASSA LÁTEX EM TETO, DUAS DEMÃOS. AF_06/2014 | m² | 147.12 | 19.39 | 2.94 | 12.5 | 34.83 | 2852.65 | 432.53 | 1839 | 5124.18 | 1.418%
24.1.2 | 88484 | SINAPI | APLICAÇÃO DE FUNDO SELADOR ACRÍLICO EM TETO, UMA DEMÃO. AF_06/2014 | m² | 147.12 | 2.41 | 0.36 | 2.42 | 5.19 | 354.55 | 52.96 | 356.04 | 763.55 | 0.2113%
24.1.3 | 88488 | SINAPI | APLICAÇÃO MANUAL DE PINTURA COM TINTA LÁTEX ACRÍLICA EM TETO, DUAS DEMÃOS. AF_06/2014 | m² | 147.12 | 5.92 | 0.89 | 8.08 | 14.89 | 870.95 | 130.93 | 1188.73 | 2190.61 | 0.6064%
24.2 |  |  | PINTURA PAREDE | [9 empty] | 8287.32 | 2.294%
24.2.1 | 88497 | SINAPI | APLICAÇÃO E LIXAMENTO DE MASSA LÁTEX EM PAREDES, DUAS DEMÃOS. AF_06/2014 | m² | 223.68 | 9.43 | 1.43 | 9.52 | 20.38 | 2109.3 | 319.86 | 2129.43 | 4558.59 | 1.262%
24.2.2 | 88485 | SINAPI | APLICAÇÃO DE FUNDO SELADOR ACRÍLICO EM PAREDES, UMA DEMÃO. AF_06/2014 | m² | 223.68 | 1.73 | 0.26 | 2.21 | 4.2 | 386.96 | 58.15 | 494.34 | 939.45 | 0.26%
24.2.3 | 88489 | SINAPI | APLICAÇÃO MANUAL DE PINTURA COM TINTA LÁTEX ACRÍLICA EM PAREDES, DUAS DEMÃOS. AF_06/2014 | m² | 223.68 | 4.25 | 0.64 | 7.58 | 12.47 | 950.64 | 143.15 | 1695.49 | 2789.28 | 0.7721%
25 |  |  | FORNECIMENTO DE MATERIAIS E EQUIPAMENTOS (PAVIMENTAÇÃO) | [9 empty] | 0 | 0%
26 |  |  | PAVIMENTAÇÃO | [9 empty] | 0 | 0%
27 |  |  | URBANIZAÇÃO | [9 empty] | 0 | 0%
[9 empty] | Totais -> | 104.589,54 | 11.130,13 | 245.557,10 | 361.276,77
[10 empty] | M. O. | EQ. | MAT. | Total
[10 empty] | Total sem BDI |  | 361276.77
[10 empty] | Total do BDI |  | 0
[10 empty] | Total Geral |  | 361276.77

## EXP.NAO-DESO
ORÇAMENTO SEM DESONERAÇÃO - XXX 1.5
COPIAR PLANILHA EXPORTADA DO ORÇAFASCIO E COLAR NA CÉLULA A4
|  |  | Obra | Bancos |  |  | B.D.I. |  |  | Encargos Sociais
|  |  | Adequação PNR Oficiais Superiores 5ª Bda C Bld - RC3 - NÃO DESONERADA | SINAPI - 06/2023 - Paraná ORSE - 06/2023 - Sergipe SEINFRA - 027 - Ceará IOPES - 05/2023 - Espírito Santo SIURB INFRA - 01/2023 - São Paulo SUDECAP - 04/2023 - Minas Gerais CPOS/CDHU - 05/2023 - São Paulo |  |  | 0,0% |  |  | Não Desonerado: 0,00%
Planilha Orçamentária Sintética Com Valor do Material, Mão de Obra e Equipamento
Item | Código | Banco | Descrição | Und | Quant. | Valor Unit |  |  |  | Total |  |  |  | Peso (%)
[6 empty] | M. O. | EQ. | MAT. | Total | M. O. | EQ. | MAT. | Total
1 |  |  | SERVIÇOS TÉCNICOS-PROFISSIONAIS | [9 empty] | 2427.74 | 0.6422%
1.1 |  |  | ANOTAÇÃO DE RESPONSABILIDADE TÉCNICA - ART | [9 empty] | 351.21 | 0.09291%
1.1.1 | C34510 - CRO5 | Próprio | ART - OBRA OU SERVIÇO, CONTRATO ATÉ R$ 15.000,00. | UN | 1 | 0 | 0 | 96.62 | 96.62 | 0 | 0 | 96.62 | 96.62 | 0.02556%
1.1.2 | C34511 - CRO5 | Próprio | ART - OBRA OU SERVIÇO, CONTRATO ACIMA DE R$ 15.000,00. | UN | 1 | 0 | 0 | 254.59 | 254.59 | 0 | 0 | 254.59 | 254.59 | 0.06735%
1.2 |  |  | PROJETOS | [9 empty] | 2076.53 | 0.5493%
1.2.1 | CP0029 - CRO 5 | Próprio | PROJETO "AS BUILT" ARQUITETURA E COMPLEMENTARES | M² | 189.12 | 5.87 | 0.01 | 0.09 | 5.97 | 1110.13 | 1.89 | 17.02 | 1129.04 | 0.2987%
1.2.2 | EMOP 01.050.0062-0 ADAPT (1) | Próprio | PROJETO EXECUTIVO DE INSTALACAO DE GAS | M² | 189.12 | 4.93 | 0.02 | 0.06 | 5.01 | 932.36 | 3.78 | 11.35 | 947.49 | 0.2507%
2 |  |  | SERVIÇOS AUXILIARES E ADMINISTRATIVOS | [9 empty] | 33785.28 | 8.938%
2.1 |  |  | ADMINISTRAÇÃO LOCAL | [9 empty] | 33785.28 | 8.938%
2.1.1 | 100305 | SINAPI | ENGENHEIRO CIVIL JUNIOR COM ENCARGOS COMPLEMENTARES | H | 64 | 113.62 | 0.72 | 1.21 | 115.55 | 7271.68 | 46.08 | 77.44 | 7395.2 | 1.956%
2.1.2 | 93572 | SINAPI | ENCARREGADO GERAL DE OBRAS COM ENCARGOS COMPLEMENTARES | MES | 4 | 6126.07 | 243 | 228.45 | 6597.52 | 24504.28 | 972 | 913.8 | 26390.08 | 6.981%
3 |  |  | SERVIÇOS COMPLEMENTARES | [9 empty] | 5037.56 | 1.333%
3.1 |  |  | ENTREGA DA OBRA | [9 empty] | 824.56 | 0.2181%
3.1.1 | 9537 SINAPI ADAPT | Próprio | LIMPEZA FINAL DA OBRA | m² | 189.12 | 2.43 | 0.25 | 1.68 | 4.36 | 459.56 | 47.28 | 317.72 | 824.56 | 0.2181%
3.2 |  |  | DESTINAÇÃO DE ENTULHOS | [9 empty] | 4213 | 1.115%
3.2.1 | IOPES 030304 ADAPT (1) | Próprio | REMOÇÃO DE ENTULHO DECORRENTE DA EXECUÇÃO DE OBRAS (CLASSE A CONAMA - NBR 10.004 - CLASSE II-B), INCLUINDO ALUGUEL DA CAÇAMBA, CARGA, TRANSPORTE E DESCARGA EM ÁREA LICENCIADA. | M³ | 50 | 10.97 | 1.15 | 72.14 | 84.26 | 548.5 | 57.5 | 3607 | 4213 | 1.115%
4 |  |  | SERVIÇOS PRELIMINARES | [9 empty] | 28929.83 | 7.653%
4.1 |  |  | DEMOLIÇÕES | [9 empty] | 25282.53 | 6.688%
4.1.1 |  |  | PISOS | [9 empty] | 10277.33 | 2.719%
4.1.1.1 | 97634 | SINAPI | DEMOLIÇÃO DE REVESTIMENTO CERÂMICO, DE FORMA MECANIZADA COM MARTELETE, SEM REAPROVEITAMENTO. AF_12/2017 | m² | 147.12 | 10.08 | 1.11 | 3.07 | 14.26 | 1482.96 | 163.3 | 451.67 | 2097.93 | 0.555%
4.1.1.2 | 73801/002 ADAPT (1) | Próprio | DEMOLICAO DE CAMADA DE ASSENTAMENTO/CONTRAPISO COM USO DE PONTEIRO, ESPESSURA ATE 4CM | m² | 147.12 | 26.13 | 2.76 | 8.79 | 37.68 | 3844.24 | 406.05 | 1293.19 | 5543.48 | 1.466%
4.1.1.3 | 102988 | SINAPI | RECOMPOSIÇÃO DE PAVIMENTO EM PISO INTERTRAVADO, COM REAPROVEITAMENTO DOS BLOCOS INTERTRAVADOS, PARA FECHAMENTO DE VALAS - INCLUSO RETIRADA E COLOCAÇÃO DO MATERIAL. AF_12/2020 | m² | 42 | 39.16 | 4.25 | 19.35 | 62.76 | 1644.72 | 178.5 | 812.7 | 2635.92 | 0.6973%
4.1.2 |  |  | PAREDES | [9 empty] | 15005.2 | 3.97%
4.1.2.1 | 97634 | SINAPI | DEMOLIÇÃO DE REVESTIMENTO CERÂMICO, DE FORMA MECANIZADA COM MARTELETE, SEM REAPROVEITAMENTO. AF_12/2017 | m² | 436.5 | 10.08 | 1.11 | 3.07 | 14.26 | 4399.92 | 484.51 | 1340.06 | 6224.49 | 1.647%
4.1.2.2 | 97634 ADAPT (1) | Próprio | DEMOLIÇÃO DE EMBOÇO, DE FORMA MECANIZADA COM MARTELETE | m² | 483.36 | 9.34 | 1.1 | 3.06 | 13.5 | 4514.58 | 531.69 | 1479.09 | 6525.36 | 1.726%
4.1.2.3 | 90443 | SINAPI | RASGO EM ALVENARIA PARA RAMAIS/ DISTRIBUIÇÃO COM DIAMETROS MENORES OU IGUAIS A 40 MM. AF_05/2015 | M | 108 | 12.35 | 0.68 | 3.06 | 16.09 | 1333.8 | 73.44 | 330.48 | 1737.72 | 0.4597%
4.1.2.4 | 97624 | SINAPI | DEMOLIÇÃO DE ALVENARIA DE TIJOLO MACIÇO, DE FORMA MANUAL, SEM REAPROVEITAMENTO. AF_12/2017 | m³ | 4.19 | 86.56 | 8.88 | 28.1 | 123.54 | 362.68 | 37.2 | 117.75 | 517.63 | 0.1369%
4.2 |  |  | DIVERSOS | [9 empty] | 3647.3 | 0.9649%
4.2.1 | 8387 ADAPT (1) | Próprio | REMOÇÃO DE BANCADA DE MÁRMORE OU GRANITO | m² | 9 | 21.12 | 2.14 | 6.74 | 30 | 190.08 | 19.26 | 60.66 | 270 | 0.07143%
4.2.2 | 97663 | SINAPI | REMOÇÃO DE LOUÇAS, DE FORMA MANUAL, SEM REAPROVEITAMENTO. AF_12/2017 | UN | 48 | 10.31 | 0.86 | 3.06 | 14.23 | 494.88 | 41.28 | 146.88 | 683.04 | 0.1807%
4.2.3 | 97666 | SINAPI | REMOÇÃO DE METAIS SANITÁRIOS, DE FORMA MANUAL, SEM REAPROVEITAMENTO. AF_12/2017 | UN | 90 | 7.51 | 0.63 | 2.23 | 10.37 | 675.9 | 56.7 | 200.7 | 933.3 | 0.2469%
4.2.4 | 97640 | SINAPI | REMOÇÃO DE FORROS DE DRYWALL, PVC E FIBROMINERAL, DE FORMA MANUAL, SEM REAPROVEITAMENTO. AF_12/2017 | m² | 29.76 | 1.47 | 0.11 | 0.45 | 2.03 | 43.74 | 3.27 | 13.4 | 60.41 | 0.01598%
4.2.5 | 85421 ADAPT (1) | Próprio | RETIRADA DE BOX DE VIDRO | m² | 19.84 | 15.91 | 1.36 | 4.11 | 21.38 | 315.65 | 26.98 | 81.54 | 424.17 | 0.1122%
4.2.6 | SBC 022172 ADAPT (1) | Próprio | RETIRADA DE PIA COM GABINETE | UN | 6 | 70.12 | 6.16 | 19.77 | 96.05 | 420.72 | 36.96 | 118.62 | 576.3 | 0.1525%
4.2.7 | SBC 022721 ADAPT (01) | Próprio | RELOCAÇÃO DE INTERRUPTORES E TOMADAS | UN | 60 | 7.03 | 0.62 | 1.88 | 9.53 | 421.8 | 37.2 | 112.8 | 571.8 | 0.1513%
4.2.8 | SINAPI 85421 ADAPT (1) | Próprio | REMOCAO DE VIDRO COMUM | m² | 6 | 15.91 | 1.36 | 4.11 | 21.38 | 95.46 | 8.16 | 24.66 | 128.28 | 0.03394%
5 |  |  | SERVIÇOS DIVERSOS | [9 empty] | 0 | 0%
6 |  |  | SERVIÇOS TÉCNICOS (LOCAÇÃO) | [9 empty] | 2296.84 | 0.6076%
6.1 |  |  | LOCAÇÃO DE CONTAINER | [9 empty] | 2296.84 | 0.6076%
6.1.1 | SBC 012059 ADAPT (1) | Próprio | CONTAINER ALMOXARIFADO S/ ACAB.C/PRATELEIRAS 6,05x2,44x2,57 | MES | 4 | 0 | 574.21 | 0 | 574.21 | 0 | 2296.84 | 0 | 2296.84 | 0.6076%
7 |  |  | CANTEIRO DE OBRAS | [9 empty] | 512.23 | 0.1355%
7.1 |  |  | PLACA DE OBRA | [9 empty] | 512.23 | 0.1355%
7.1.1 | CPOS 02.08.050 ADAPT (1) | Próprio | PLACA DE OBRA BANNER EM LONA COM IMPRESSÃO DIGITAL E ESTRUTURA EM MADEIRA | M² | 2.88 | 49.36 | 5.1 | 123.4 | 177.86 | 142.15 | 14.68 | 355.4 | 512.23 | 0.1355%
8 |  |  | MOVIMENTO DE TERRA | [9 empty] | 2878.26 | 0.7614%
8.1 |  |  | ESCAVAÇÃO | [9 empty] | 2878.26 | 0.7614%
8.1.1 | 93350 ADAPT (1) | Próprio | COLETOR PREDIAL DE ESGOTO, DA CAIXA ATÉ A REDE (DISTÂNCIA = 10 M, LARGURA DA VALA = 0,65 M), INCLUINDO ESCAVAÇÃO MANUAL, PREPARO DE FUNDO DE VALA E REATERRO MANUAL COM COMPACTAÇÃO MECANIZADA, TUBO PVC P/ REDE COLETORA ESGOTO JEI DN 100 MM E CONEXÕES - FORNECIMENTO E INSTALAÇÃO. | UN | 2 | 519.57 | 52.09 | 867.47 | 1439.13 | 1039.14 | 104.18 | 1734.94 | 2878.26 | 0.7614%
9 |  |  | DRENAGEM / OBRAS DE CONTENÇÃO / POÇOS DE VISITAS E CAIXAS | [9 empty] | 0 | 0%
10 |  |  | ESCORAMENTO EM VALAS | [9 empty] | 0 | 0%
11 |  |  | ASSENTAMENTO DE TUBOS E PEÇAS | [9 empty] | 0 | 0%
12 |  |  | LIGAÇÕES PREDIAIS ÁGUA / ESGOTO / ENERGIA / TELEFONE | [9 empty] | 0 | 0%
13 |  |  | FUNDAÇÕES E ESTRUTURAS | [9 empty] | 0 | 0%
14 |  |  | INSTALAÇÕES DE PRODUÇÃO (MONTAGENS EM GERAL - RESERVATÓRIOS) | [9 empty] | 0 | 0%
15 |  |  | INSTALAÇÕES HIDROSSANITÁRIAS | [9 empty] | 120186.96 | 31.79%
15.1 |  |  | LOUÇAS E METAIS | [9 empty] | 29637.23 | 7.84%
15.1.1 | 95470 | SINAPI | VASO SANITARIO SIFONADO CONVENCIONAL COM LOUÇA BRANCA, INCLUSO CONJUNTO DE LIGAÇÃO PARA BACIA SANITÁRIA AJUSTÁVEL - FORNECIMENTO E INSTALAÇÃO. AF_10/2016 | UN | 12 | 18.3 | 1.3 | 305.94 | 325.54 | 219.6 | 15.6 | 3671.28 | 3906.48 | 1.033%
15.1.2 | 100849 | SINAPI | ASSENTO SANITÁRIO CONVENCIONAL - FORNECIMENTO E INSTALACAO. AF_01/2020 | UN | 12 | 4.61 | 0.28 | 40.2 | 45.09 | 55.32 | 3.36 | 482.4 | 541.08 | 0.1431%
15.1.3 | 9535 ADAPT (01) | Próprio | CHUVEIRO TIPO DUCHA REDONDA PAREDE CROMADA MAX 1977.C.CT DECA - FORNECIMENTO E INSTALACAO | UN | 12 | 16.51 | 1.45 | 294.37 | 312.33 | 198.12 | 17.4 | 3532.44 | 3747.96 | 0.9915%
15.1.4 | 95544 ADAPT (7) | Próprio | PAPELEIRA CROMADA REF. DECA FLEX OU SIMILAR - FORNECIMENTO E INSTALAÇÃO | UN | 12 | 9.5 | 0.6 | 78.26 | 88.36 | 114 | 7.2 | 939.12 | 1060.32 | 0.2805%
15.1.5 | 95542 ADAPT (9) | Próprio | PORTA TOALHA TIPO CABIDE REF DECA FLEX OU SIMILAR - FORNECIMENTO E INSTALAÇÃO | UN | 12 | 9.5 | 0.6 | 68.61 | 78.71 | 114 | 7.2 | 823.32 | 944.52 | 0.2499%
15.1.6 | 86872 | SINAPI | TANQUE DE LOUÇA BRANCA COM COLUNA, 30L OU EQUIVALENTE - FORNECIMENTO E INSTALAÇÃO. AF_01/2020 | UN | 6 | 55.89 | 3.65 | 712.52 | 772.06 | 335.34 | 21.9 | 4275.12 | 4632.36 | 1.225%
15.1.7 | 86911 | SINAPI | TORNEIRA CROMADA LONGA, DE PAREDE, 1/2 OU 3/4, PARA PIA DE COZINHA, PADRÃO POPULAR - FORNECIMENTO E INSTALAÇÃO. AF_01/2020 | UN | 6 | 3.49 | 0.21 | 71.04 | 74.74 | 20.94 | 1.26 | 426.24 | 448.44 | 0.1186%
15.1.8 | 86913 | SINAPI | TORNEIRA CROMADA 1/2 OU 3/4 PARA TANQUE, PADRÃO POPULAR - FORNECIMENTO E INSTALAÇÃO. AF_01/2020 | UN | 6 | 4.58 | 0.28 | 42.95 | 47.81 | 27.48 | 1.68 | 257.7 | 286.86 | 0.07589%
15.1.9 | 86906 ADAPT (1) | Próprio | TORNEIRA PARA LAVATÓRIO BICA BAIXA REF DECA ASPEN - FORNECIMENTO E INSTALAÇÃO | UN | 12 | 2.88 | 0.17 | 264.5 | 267.55 | 34.56 | 2.04 | 3174 | 3210.6 | 0.8493%
15.1.10 | 100857 ADAPT (2) | Próprio | ACABAMENTO PARA REGISTRO REF DECA ASPEN OU SIMILAR - FORNECIMENTO E INSTALAÇÃO | UN | 12 | 10.36 | 0.64 | 83.82 | 94.82 | 124.32 | 7.68 | 1005.84 | 1137.84 | 0.301%
15.1.11 | SINAPI (86889) ADAPT (16) | Próprio | BANCADA DE GRANITO CINZA POLIDO, PARA LAVATÓRIO - FORNECIMENTO E INSTALAÇÃO | m² | 6.37 | 58.73 | 4.8 | 699.92 | 763.45 | 374.11 | 30.57 | 4458.49 | 4863.17 | 1.287%
15.1.12 | 86902 | SINAPI | LAVATÓRIO LOUÇA BRANCA COM COLUNA, *44 X 35,5* CM, PADRÃO POPULAR - FORNECIMENTO E INSTALAÇÃO. AF_01/2020 | UN | 12 | 29.34 | 1.97 | 303.03 | 334.34 | 352.08 | 23.64 | 3636.36 | 4012.08 | 1.061%
15.1.13 | 95542 ADAPT (11) | Próprio | PORTA TOALHA ROSTO EM METAL CROMADO, TIPO ARGOLA, INCLUSO FIXAÇÃO. | UN | 12 | 9.5 | 0.6 | 60.36 | 70.46 | 114 | 7.2 | 724.32 | 845.52 | 0.2237%
15.2 |  |  | ESGOTO | [9 empty] | 14411.5 | 3.812%
15.2.1 | 89707 | SINAPI | CAIXA SIFONADA, PVC, DN 100 X 100 X 50 MM, JUNTA ELÁSTICA, FORNECIDA E INSTALADA EM RAMAL DE DESCARGA OU EM RAMAL DE ESGOTO SANITÁRIO. AF_12/2014 | UN | 19 | 17.3 | 1.06 | 33.54 | 51.9 | 328.7 | 20.14 | 637.26 | 986.1 | 0.2609%
15.2.2 | 89708 ADAPT (12) | Próprio | CAIXA SIFONADA, PVC, DN 150 X 150 X 50 MM - FORNECIMENTO E INSTALAÇÃO | UN | 6 | 16.49 | 1 | 54.1 | 71.59 | 98.94 | 6 | 324.6 | 429.54 | 0.1136%
15.2.3 | 86883 | SINAPI | SIFÃO DO TIPO FLEXÍVEL EM PVC 1 X 1.1/2 - FORNECIMENTO E INSTALAÇÃO. AF_01/2020 | UN | 13 | 2.53 | 0.15 | 10.29 | 12.97 | 32.89 | 1.95 | 133.77 | 168.61 | 0.0446%
15.2.4 | 86882 ADAPT (1) | Próprio | SIFÃO DO TIPO GARRAFA/COPO EM PVC 1" X 2" - FORNECIMENTO E INSTALAÇÃO | UN | 1 | 4.07 | 0.25 | 18.62 | 22.94 | 4.07 | 0.25 | 18.62 | 22.94 | 0.006069%
15.2.5 | 86879 | SINAPI | VÁLVULA EM PLÁSTICO 1 PARA PIA, TANQUE OU LAVATÓRIO, COM OU SEM LADRÃO - FORNECIMENTO E INSTALAÇÃO. AF_01/2020 | UN | 14 | 3.7 | 0.23 | 6.67 | 10.6 | 51.8 | 3.22 | 93.38 | 148.4 | 0.03926%
15.2.6 | 86877 | SINAPI | VÁLVULA EM METAL CROMADO 1.1/2 X 1.1/2 PARA TANQUE OU LAVATÓRIO, COM OU SEM LADRÃO - FORNECIMENTO E INSTALAÇÃO. AF_01/2020 | UN | 1 | 5.23 | 0.33 | 87.27 | 92.83 | 5.23 | 0.33 | 87.27 | 92.83 | 0.02456%
15.2.7 | 89546 | SINAPI | BUCHA DE REDUÇÃO LONGA, PVC, SERIE R, ÁGUA PLUVIAL, DN 50 X 40 MM, JUNTA ELÁSTICA, FORNECIDO E INSTALADO EM RAMAL DE ENCAMINHAMENTO. AF_12/2014 | UN | 6 | 1.55 | 0.08 | 10.12 | 11.75 | 9.3 | 0.48 | 60.72 | 70.5 | 0.01865%
15.2.8 | 89811 | SINAPI | CURVA CURTA 90 GRAUS, PVC, SERIE NORMAL, ESGOTO PREDIAL, DN 100 MM, JUNTA ELÁSTICA, FORNECIDO E INSTALADO EM PRUMADA DE ESGOTO SANITÁRIO OU VENTILAÇÃO. AF_12/2014 | UN | 13 | 9.42 | 0.56 | 37.77 | 47.75 | 122.46 | 7.28 | 491.01 | 620.75 | 0.1642%
15.2.9 | 89728 | SINAPI | CURVA CURTA 90 GRAUS, PVC, SERIE NORMAL, ESGOTO PREDIAL, DN 40 MM, JUNTA SOLDÁVEL, FORNECIDO E INSTALADO EM RAMAL DE DESCARGA OU RAMAL DE ESGOTO SANITÁRIO. AF_12/2014 | UN | 62 | 5.51 | 0.32 | 9.11 | 14.94 | 341.62 | 19.84 | 564.82 | 926.28 | 0.245%
15.2.10 | 89810 | SINAPI | JOELHO 45 GRAUS, PVC, SERIE NORMAL, ESGOTO PREDIAL, DN 100 MM, JUNTA ELÁSTICA, FORNECIDO E INSTALADO EM PRUMADA DE ESGOTO SANITÁRIO OU VENTILAÇÃO. AF_12/2014 | UN | 29 | 9.42 | 0.56 | 21.6 | 31.58 | 273.18 | 16.24 | 626.4 | 915.82 | 0.2423%
15.2.11 | 89726 | SINAPI | JOELHO 45 GRAUS, PVC, SERIE NORMAL, ESGOTO PREDIAL, DN 40 MM, JUNTA SOLDÁVEL, FORNECIDO E INSTALADO EM RAMAL DE DESCARGA OU RAMAL DE ESGOTO SANITÁRIO. AF_12/2014 | UN | 19 | 5.51 | 0.32 | 6.05 | 11.88 | 104.69 | 6.08 | 114.95 | 225.72 | 0.05971%
15.2.12 | 89802 | SINAPI | JOELHO 45 GRAUS, PVC, SERIE NORMAL, ESGOTO PREDIAL, DN 50 MM, JUNTA ELÁSTICA, FORNECIDO E INSTALADO EM PRUMADA DE ESGOTO SANITÁRIO OU VENTILAÇÃO. AF_12/2014 | UN | 39 | 1.48 | 0.08 | 9.16 | 10.72 | 57.72 | 3.12 | 357.24 | 418.08 | 0.1106%
15.2.13 | 89731 | SINAPI | JOELHO 90 GRAUS, PVC, SERIE NORMAL, ESGOTO PREDIAL, DN 50 MM, JUNTA ELÁSTICA, FORNECIDO E INSTALADO EM RAMAL DE DESCARGA OU RAMAL DE ESGOTO SANITÁRIO. AF_12/2014 | UN | 9 | 5.98 | 0.36 | 9.53 | 15.87 | 53.82 | 3.24 | 85.77 | 142.83 | 0.03778%
15.2.14 | 053408 SBC ADAPT (2) | Próprio | JUNÇÃO SIMPLES PVC ESGOTO 100 x 50 MM | UN | 31 | 37.03 | 2.26 | 45.47 | 84.76 | 1147.93 | 70.06 | 1409.57 | 2627.56 | 0.6951%
15.2.15 | 89834 | SINAPI | JUNÇÃO SIMPLES, PVC, SERIE NORMAL, ESGOTO PREDIAL, DN 100 X 100 MM, JUNTA ELÁSTICA, FORNECIDO E INSTALADO EM PRUMADA DE ESGOTO SANITÁRIO OU VENTILAÇÃO. AF_12/2014 | UN | 8 | 12.57 | 0.76 | 43.71 | 57.04 | 100.56 | 6.08 | 349.68 | 456.32 | 0.1207%
15.2.16 | 89834 ADAPT (1) | Próprio | JUNÇÃO SIMPLES, PVC, SERIE NORMAL, ESGOTO PREDIAL, DN 150 X 100 MM, JUNTA ELÁSTICA, FORNECIDO E INSTALADO EM PRUMADA DE ESGOTO SANITÁRIO OU VENTILAÇÃO | UN | 2 | 6.94 | 0.42 | 85.27 | 92.63 | 13.88 | 0.84 | 170.54 | 185.26 | 0.04901%
15.2.17 | 89783 | SINAPI | JUNÇÃO SIMPLES, PVC, SERIE NORMAL, ESGOTO PREDIAL, DN 40 MM, JUNTA SOLDÁVEL, FORNECIDO E INSTALADO EM RAMAL DE DESCARGA OU RAMAL DE ESGOTO SANITÁRIO. AF_12/2014 | UN | 6 | 7.34 | 0.44 | 9.13 | 16.91 | 44.04 | 2.64 | 54.78 | 101.46 | 0.02684%
15.2.18 | 89800 | SINAPI | TUBO PVC, SERIE NORMAL, ESGOTO PREDIAL, DN 100 MM, FORNECIDO E INSTALADO EM PRUMADA DE ESGOTO SANITÁRIO OU VENTILAÇÃO. AF_12/2014 | M | 60 | 11.42 | 0.7 | 21.04 | 33.16 | 685.2 | 42 | 1262.4 | 1989.6 | 0.5263%
15.2.19 | 89849 | SINAPI | TUBO PVC, SERIE NORMAL, ESGOTO PREDIAL, DN 150 MM, FORNECIDO E INSTALADO EM SUBCOLETOR AÉREO DE ESGOTO SANITÁRIO. AF_12/2014 | M | 23.54 | 13.52 | 0.82 | 50.54 | 64.88 | 318.26 | 19.3 | 1189.71 | 1527.27 | 0.404%
15.2.20 | 89711 | SINAPI | TUBO PVC, SERIE NORMAL, ESGOTO PREDIAL, DN 40 MM, FORNECIDO E INSTALADO EM RAMAL DE DESCARGA OU RAMAL DE ESGOTO SANITÁRIO. AF_12/2014 | M | 39.58 | 12.71 | 0.76 | 11.32 | 24.79 | 503.06 | 30.08 | 448.04 | 981.18 | 0.2596%
15.2.21 | 89798 | SINAPI | TUBO PVC, SERIE NORMAL, ESGOTO PREDIAL, DN 50 MM, FORNECIDO E INSTALADO EM PRUMADA DE ESGOTO SANITÁRIO OU VENTILAÇÃO. AF_12/2014 | M | 39.22 | 1.8 | 0.1 | 13.45 | 15.35 | 70.59 | 3.92 | 527.51 | 602.02 | 0.1593%
15.2.22 | 89796 ADAPT | Próprio | TE, PVC, SERIE NORMAL, ESGOTO PREDIAL, DN 100 X 50 MM, JUNTA ELÁSTICA, FORNECIDO E INSTALADO EM RAMAL DE DESCARGA OU RAMAL DE ESGOTO SANITÁRIO. | UN | 6 | 14.31 | 0.86 | 31.24 | 46.41 | 85.86 | 5.16 | 187.44 | 278.46 | 0.07366%
15.2.23 | 89833 | SINAPI | TE, PVC, SERIE NORMAL, ESGOTO PREDIAL, DN 100 X 100 MM, JUNTA ELÁSTICA, FORNECIDO E INSTALADO EM PRUMADA DE ESGOTO SANITÁRIO OU VENTILAÇÃO. AF_12/2014 | UN | 4 | 12.57 | 0.76 | 34.56 | 47.89 | 50.28 | 3.04 | 138.24 | 191.56 | 0.05068%
15.2.24 | 89825 | SINAPI | TE, PVC, SERIE NORMAL, ESGOTO PREDIAL, DN 50 X 50 MM, JUNTA ELÁSTICA, FORNECIDO E INSTALADO EM PRUMADA DE ESGOTO SANITÁRIO OU VENTILAÇÃO. AF_12/2014 | UN | 1 | 1.98 | 0.12 | 15.73 | 17.83 | 1.98 | 0.12 | 15.73 | 17.83 | 0.004717%
15.2.25 | 89584 | SINAPI | JOELHO 90 GRAUS, PVC, SERIE R, ÁGUA PLUVIAL, DN 100 MM, JUNTA ELÁSTICA, FORNECIDO E INSTALADO EM CONDUTORES VERTICAIS DE ÁGUAS PLUVIAIS. AF_12/2014 | UN | 6 | 11.84 | 0.72 | 34.87 | 47.43 | 71.04 | 4.32 | 209.22 | 284.58 | 0.07528%
15.3 |  |  | VENTILAÇÃO | [9 empty] | 449.2 | 0.1188%
15.3.1 | 89803 | SINAPI | CURVA CURTA 90 GRAUS, PVC, SERIE NORMAL, ESGOTO PREDIAL, DN 50 MM, JUNTA ELÁSTICA, FORNECIDO E INSTALADO EM PRUMADA DE ESGOTO SANITÁRIO OU VENTILAÇÃO. AF_12/2014 | UN | 2 | 1.48 | 0.08 | 17.96 | 19.52 | 2.96 | 0.16 | 35.92 | 39.04 | 0.01033%
15.3.2 | 89813 | SINAPI | LUVA SIMPLES, PVC, SERIE NORMAL, ESGOTO PREDIAL, DN 50 MM, JUNTA ELÁSTICA, FORNECIDO E INSTALADO EM PRUMADA DE ESGOTO SANITÁRIO OU VENTILAÇÃO. AF_12/2014 | UN | 1 | 0.98 | 0.06 | 5.41 | 6.45 | 0.98 | 0.06 | 5.41 | 6.45 | 0.001706%
15.3.3 | 89825 | SINAPI | TE, PVC, SERIE NORMAL, ESGOTO PREDIAL, DN 50 X 50 MM, JUNTA ELÁSTICA, FORNECIDO E INSTALADO EM PRUMADA DE ESGOTO SANITÁRIO OU VENTILAÇÃO. AF_12/2014 | UN | 5 | 1.98 | 0.12 | 15.73 | 17.83 | 9.9 | 0.6 | 78.65 | 89.15 | 0.02358%
15.3.4 | 89825 ADAPT (1) | Próprio | TERMINAL DE VENTILACAO, 50 MM, SERIE NORMAL, ESGOTO PREDIAL | UN | 1 | 2.59 | 0.14 | 15.27 | 18 | 2.59 | 0.14 | 15.27 | 18 | 0.004762%
15.3.5 | 89798 | SINAPI | TUBO PVC, SERIE NORMAL, ESGOTO PREDIAL, DN 50 MM, FORNECIDO E INSTALADO EM PRUMADA DE ESGOTO SANITÁRIO OU VENTILAÇÃO. AF_12/2014 | M | 19.32 | 1.8 | 0.1 | 13.45 | 15.35 | 34.77 | 1.93 | 259.86 | 296.56 | 0.07845%
15.4 |  |  | ÁGUA FRIA | [9 empty] | 18956.79 | 5.015%
15.4.1 | 94792 | SINAPI | REGISTRO DE GAVETA BRUTO, LATÃO, ROSCÁVEL, 1", COM ACABAMENTO E CANOPLA CROMADOS - FORNECIMENTO E INSTALAÇÃO. AF_08/2021 | UN | 6 | 11.26 | 0.68 | 118.26 | 130.2 | 67.56 | 4.08 | 709.56 | 781.2 | 0.2067%
15.4.2 | 94794 | SINAPI | REGISTRO DE GAVETA BRUTO, LATÃO, ROSCÁVEL, 1 1/2", COM ACABAMENTO E CANOPLA CROMADOS - FORNECIMENTO E INSTALAÇÃO. AF_08/2021 | UN | 12 | 16.23 | 0.98 | 171.96 | 189.17 | 194.76 | 11.76 | 2063.52 | 2270.04 | 0.6005%
15.4.3 | 89987 | SINAPI | REGISTRO DE GAVETA BRUTO, LATÃO, ROSCÁVEL, 3/4", COM ACABAMENTO E CANOPLA CROMADOS - FORNECIMENTO E INSTALAÇÃO. AF_08/2021 | UN | 6 | 9.6 | 0.58 | 96.72 | 106.9 | 57.6 | 3.48 | 580.32 | 641.4 | 0.1697%
15.4.4 | 99635 | SINAPI | VÁLVULA DE DESCARGA METÁLICA, BASE 1 1/2", ACABAMENTO METALICO CROMADO - FORNECIMENTO E INSTALAÇÃO. AF_08/2021 | UN | 12 | 40.15 | 2.46 | 278 | 320.61 | 481.8 | 29.52 | 3336 | 3847.32 | 1.018%
15.4.5 | 1070196 CAERN ADAPT (1) | Próprio | BOLSA PLASTICA DE LIGAÇÃO BRANCA, DN 1 1/2" | UN | 12 | 7.38 | 0.39 | 6.05 | 13.82 | 88.56 | 4.68 | 72.6 | 165.84 | 0.04387%
15.4.6 | 86884 | SINAPI | ENGATE FLEXÍVEL EM PLÁSTICO BRANCO, 1/2 X 30CM - FORNECIMENTO E INSTALAÇÃO. AF_01/2020 | UN | 18 | 4.58 | 0.28 | 7.01 | 11.87 | 82.44 | 5.04 | 126.18 | 213.66 | 0.05652%
15.4.7 | ORSE 9273 ADAPT (1) | Próprio | TUBO DE DESCARGA VDE - FORNECIMENTO E INSTALAÇÃO | un | 12 | 12.3 | 0.66 | 29.1 | 42.06 | 147.6 | 7.92 | 349.2 | 504.72 | 0.1335%
15.4.8 | CPOS 44.20.230 ADAPT (1) | Próprio | TUBO DE LIGAÇÃO, LATÃO CROMADO COM MANOPLA PARA VASO SANITÁRIO - FORNECIMENTO E INSTALAÇÃO | UN | 12 | 5.61 | 0.6 | 27.09 | 33.3 | 67.32 | 7.2 | 325.08 | 399.6 | 0.1057%
15.4.9 | 89383 | SINAPI | ADAPTADOR CURTO COM BOLSA E ROSCA PARA REGISTRO, PVC, SOLDÁVEL, DN 25MM X 3/4, INSTALADO EM RAMAL OU SUB-RAMAL DE ÁGUA - FORNECIMENTO E INSTALAÇÃO. AF_12/2014 | UN | 12 | 4.09 | 0.24 | 3.07 | 7.4 | 49.08 | 2.88 | 36.84 | 88.8 | 0.02349%
15.4.10 | 94658 | SINAPI | ADAPTADOR CURTO COM BOLSA E ROSCA PARA REGISTRO, PVC, SOLDÁVEL, DN 32 MM X 1 , INSTALADO EM RESERVAÇÃO DE ÁGUA DE EDIFICAÇÃO QUE POSSUA RESERVATÓRIO DE FIBRA/FIBROCIMENTO FORNECIMENTO E INSTALAÇÃO. AF_06/2016 | UN | 12 | 3.46 | 0.2 | 4.55 | 8.21 | 41.52 | 2.4 | 54.6 | 98.52 | 0.02606%
15.4.11 | 94662 | SINAPI | ADAPTADOR CURTO COM BOLSA E ROSCA PARA REGISTRO, PVC, SOLDÁVEL, DN 50 MM X 1 1/2 , INSTALADO EM RESERVAÇÃO DE ÁGUA DE EDIFICAÇÃO QUE POSSUA RESERVATÓRIO DE FIBRA/FIBROCIMENTO FORNECIMENTO E INSTALAÇÃO. AF_06/2016 | UN | 32 | 4.94 | 0.3 | 9.06 | 14.3 | 158.08 | 9.6 | 289.92 | 457.6 | 0.1211%
15.4.12 | 90375 - ADAPT (15) | Próprio | BUCHA DE REDUÇÃO, PVC, SOLDÁVEL, DN 32MM X 25MM - FORNECIMENTO E INSTALAÇÃO | UN | 12 | 5.15 | 0.3 | 4.02 | 9.47 | 61.8 | 3.6 | 48.24 | 113.64 | 0.03006%
15.4.13 | 90375 - ADAPT (16) | Próprio | BUCHA DE REDUÇÃO, PVC, SOLDÁVEL, DN 50MM X 32MM - FORNECIMENTO E INSTALAÇÃO | UN | 4 | 5.15 | 0.3 | 9 | 14.45 | 20.6 | 1.2 | 36 | 57.8 | 0.01529%
15.4.14 | 90375 - ADAPT (17) | Próprio | BUCHA DE REDUÇÃO, PVC, SOLDÁVEL, DN 75MM X 60MM - FORNECIMENTO E INSTALAÇÃO | UN | 1 | 5.15 | 0.3 | 24.03 | 29.48 | 5.15 | 0.3 | 24.03 | 29.48 | 0.007799%
15.4.15 | 90375 - ADAPT (18) | Próprio | BUCHA DE REDUÇÃO, PVC, SOLDÁVEL, DN 85MM X 75MM - FORNECIMENTO E INSTALAÇÃO | UN | 1 | 5.15 | 0.3 | 20.33 | 25.78 | 5.15 | 0.3 | 20.33 | 25.78 | 0.00682%
15.4.16 | 90375 - ADAPT (19) | Próprio | BUCHA DE REDUÇÃO, PVC, SOLDÁVEL, DN 60MM X 50MM - FORNECIMENTO E INSTALAÇÃO | UN | 2 | 5.15 | 0.3 | 20.3 | 25.75 | 10.3 | 0.6 | 40.6 | 51.5 | 0.01362%
15.4.17 | 90375 - ADAPT (20) | Próprio | BUCHA DE REDUÇÃO, PVC, SOLDÁVEL, DN 75MM X 50MM - FORNECIMENTO E INSTALAÇÃO | UN | 2 | 5.15 | 0.3 | 22.79 | 28.24 | 10.3 | 0.6 | 45.58 | 56.48 | 0.01494%
15.4.18 | 90375 - ADAPT (21) | Próprio | BUCHA DE REDUÇÃO, PVC, SOLDÁVEL, DN 85MM X 60MM - FORNECIMENTO E INSTALAÇÃO | UN | 1 | 5.15 | 0.3 | 28.65 | 34.1 | 5.15 | 0.3 | 28.65 | 34.1 | 0.009021%
15.4.19 | 89364 | SINAPI | CURVA 90 GRAUS, PVC, SOLDÁVEL, DN 25MM, INSTALADO EM RAMAL OU SUB-RAMAL DE ÁGUA - FORNECIMENTO E INSTALAÇÃO. AF_12/2014 | UN | 96 | 6.59 | 0.4 | 6.11 | 13.1 | 632.64 | 38.4 | 586.56 | 1257.6 | 0.3327%
15.4.20 | 89369 | SINAPI | CURVA 90 GRAUS, PVC, SOLDÁVEL, DN 32MM, INSTALADO EM RAMAL OU SUB-RAMAL DE ÁGUA - FORNECIMENTO E INSTALAÇÃO. AF_12/2014 | UN | 14 | 7.86 | 0.48 | 10.48 | 18.82 | 110.04 | 6.72 | 146.72 | 263.48 | 0.0697%
15.4.21 | 89503 | SINAPI | CURVA 90 GRAUS, PVC, SOLDÁVEL, DN 50MM, INSTALADO EM PRUMADA DE ÁGUA - FORNECIMENTO E INSTALAÇÃO. AF_12/2014 | UN | 20 | 5.51 | 0.32 | 18.09 | 23.92 | 110.2 | 6.4 | 361.8 | 478.4 | 0.1266%
15.4.22 | 89525 | SINAPI | CURVA 90 GRAUS, PVC, SOLDÁVEL, DN 85MM, INSTALADO EM PRUMADA DE ÁGUA - FORNECIMENTO E INSTALAÇÃO. AF_12/2014 | UN | 2 | 8.98 | 0.54 | 79.95 | 89.47 | 17.96 | 1.08 | 159.9 | 178.94 | 0.04734%
15.4.23 | 89430 | SINAPI | CURVA DE TRANSPOSIÇÃO, PVC, SOLDÁVEL, DN 25MM, INSTALADO EM RAMAL DE DISTRIBUIÇÃO DE ÁGUA FORNECIMENTO E INSTALAÇÃO. AF_12/2014 | UN | 6 | 3.92 | 0.24 | 9.25 | 13.41 | 23.52 | 1.44 | 55.5 | 80.46 | 0.02129%
15.4.24 | 89437 | SINAPI | CURVA DE TRANSPOSIÇÃO, PVC, SOLDÁVEL, DN 32MM, INSTALADO EM RAMAL DE DISTRIBUIÇÃO DE ÁGUA FORNECIMENTO E INSTALAÇÃO. AF_12/2014 | UN | 8 | 4.68 | 0.28 | 20.14 | 25.1 | 37.44 | 2.24 | 161.12 | 200.8 | 0.05312%
15.4.25 | 89432 | SINAPI | LUVA DE CORRER, PVC, SOLDÁVEL, DN 32MM, INSTALADO EM RAMAL DE DISTRIBUIÇÃO DE ÁGUA FORNECIMENTO E INSTALAÇÃO. AF_12/2014 | UN | 2 | 4.68 | 0.28 | 25.81 | 30.77 | 9.36 | 0.56 | 51.62 | 61.54 | 0.01628%
15.4.26 | 89577 | SINAPI | LUVA DE CORRER, PVC, SOLDÁVEL, DN 50MM, INSTALADO EM PRUMADA DE ÁGUA - FORNECIMENTO E INSTALAÇÃO. AF_12/2014 | UN | 16 | 3.67 | 0.22 | 33.83 | 37.72 | 58.72 | 3.52 | 541.28 | 603.52 | 0.1597%
15.4.27 | 89586 ADAPT (1) | Próprio | JOELHO 45 GRAUS, PVC, DN 50MM - FORNECIMENTO E INSTALAÇÃO | UN | 2 | 4.34 | 0.26 | 41.81 | 46.41 | 8.68 | 0.52 | 83.62 | 92.82 | 0.02455%
15.4.28 | 89501 | SINAPI | JOELHO 90 GRAUS, PVC, SOLDÁVEL, DN 50MM, INSTALADO EM PRUMADA DE ÁGUA - FORNECIMENTO E INSTALAÇÃO. AF_12/2014 | UN | 2 | 5.51 | 0.32 | 9.66 | 15.49 | 11.02 | 0.64 | 19.32 | 30.98 | 0.008196%
15.4.29 | 89446 | SINAPI | TUBO, PVC, SOLDÁVEL, DN 25MM, INSTALADO EM PRUMADA DE ÁGUA - FORNECIMENTO E INSTALAÇÃO. AF_12/2014 | M | 82.65 | 0.83 | 0.04 | 4.8 | 5.67 | 68.59 | 3.3 | 396.73 | 468.62 | 0.124%
15.4.30 | 89403 | SINAPI | TUBO, PVC, SOLDÁVEL, DN 32MM, INSTALADO EM RAMAL DE DISTRIBUIÇÃO DE ÁGUA - FORNECIMENTO E INSTALAÇÃO. AF_12/2014 | M | 25.37 | 8.2 | 0.5 | 12.16 | 20.86 | 208.03 | 12.68 | 308.5 | 529.21 | 0.14%
15.4.31 | 89449 | SINAPI | TUBO, PVC, SOLDÁVEL, DN 50MM, INSTALADO EM PRUMADA DE ÁGUA - FORNECIMENTO E INSTALAÇÃO. AF_12/2014 | M | 55.14 | 1.47 | 0.08 | 17.38 | 18.93 | 81.05 | 4.41 | 958.34 | 1043.8 | 0.2761%
15.4.32 | 89450 | SINAPI | TUBO, PVC, SOLDÁVEL, DN 60MM, INSTALADO EM PRUMADA DE ÁGUA - FORNECIMENTO E INSTALAÇÃO. AF_12/2014 | M | 2.61 | 1.73 | 0.1 | 28.4 | 30.23 | 4.51 | 0.26 | 74.13 | 78.9 | 0.02087%
15.4.33 | 89451 | SINAPI | TUBO, PVC, SOLDÁVEL, DN 75MM, INSTALADO EM PRUMADA DE ÁGUA - FORNECIMENTO E INSTALAÇÃO. AF_12/2014 | M | 4.62 | 2.13 | 0.12 | 46.87 | 49.12 | 9.84 | 0.55 | 216.54 | 226.93 | 0.06003%
15.4.34 | 89452 | SINAPI | TUBO, PVC, SOLDÁVEL, DN 85MM, INSTALADO EM PRUMADA DE ÁGUA - FORNECIMENTO E INSTALAÇÃO. AF_12/2014 | M | 13.39 | 2.4 | 0.14 | 65 | 67.54 | 32.13 | 1.87 | 870.36 | 904.36 | 0.2392%
15.4.35 | 89440 | SINAPI | TE, PVC, SOLDÁVEL, DN 25MM, INSTALADO EM RAMAL DE DISTRIBUIÇÃO DE ÁGUA - FORNECIMENTO E INSTALAÇÃO. AF_12/2014 | UN | 12 | 7.86 | 0.48 | 5.15 | 13.49 | 94.32 | 5.76 | 61.8 | 161.88 | 0.04282%
15.4.36 | 89443 | SINAPI | TE, PVC, SOLDÁVEL, DN 32MM, INSTALADO EM RAMAL DE DISTRIBUIÇÃO DE ÁGUA - FORNECIMENTO E INSTALAÇÃO. AF_12/2014 | UN | 6 | 9.37 | 0.56 | 8.89 | 18.82 | 56.22 | 3.36 | 53.34 | 112.92 | 0.02987%
15.4.37 | 89625 | SINAPI | TE, PVC, SOLDÁVEL, DN 50MM, INSTALADO EM PRUMADA DE ÁGUA - FORNECIMENTO E INSTALAÇÃO. AF_12/2014 | UN | 10 | 7.34 | 0.44 | 16.48 | 24.26 | 73.4 | 4.4 | 164.8 | 242.6 | 0.06418%
15.4.38 | 89631 | SINAPI | TE, PVC, SOLDÁVEL, DN 85MM, INSTALADO EM PRUMADA DE ÁGUA - FORNECIMENTO E INSTALAÇÃO. AF_12/2014 | UN | 1 | 12 | 0.72 | 95.93 | 108.65 | 12 | 0.72 | 95.93 | 108.65 | 0.02874%
15.4.39 | 89622 | SINAPI | TÊ DE REDUÇÃO, PVC, SOLDÁVEL, DN 32MM X 25MM, INSTALADO EM PRUMADA DE ÁGUA - FORNECIMENTO E INSTALAÇÃO. AF_12/2014 | UN | 12 | 4.54 | 0.26 | 10.26 | 15.06 | 54.48 | 3.12 | 123.12 | 180.72 | 0.04781%
15.4.40 | 89627 | SINAPI | TÊ DE REDUÇÃO, PVC, SOLDÁVEL, DN 50MM X 25MM, INSTALADO EM PRUMADA DE ÁGUA - FORNECIMENTO E INSTALAÇÃO. AF_12/2014 | UN | 24 | 5.72 | 0.34 | 15.24 | 21.3 | 137.28 | 8.16 | 365.76 | 511.2 | 0.1352%
15.4.41 | 89627 ADAPT (1) | Próprio | TÊ DE REDUÇÃO 90 SOLDÁVEL, PVC, DN 50X32 MM - FORNECIMENTO E INSTALAÇÃO | UN | 2 | 6.25 | 0.38 | 21.65 | 28.28 | 12.5 | 0.76 | 43.3 | 56.56 | 0.01496%
15.4.42 | 89630 | SINAPI | TE DE REDUÇÃO, PVC, SOLDÁVEL, DN 75MM X 50MM, INSTALADO EM PRUMADA DE ÁGUA - FORNECIMENTO E INSTALAÇÃO. AF_12/2014 | UN | 2 | 9 | 0.54 | 53.61 | 63.15 | 18 | 1.08 | 107.22 | 126.3 | 0.03341%
15.4.43 | 94698 ADAPT (2) | Próprio | TÊ DE REDUÇÃO 90º SOLDÁVEL 85X75MM - FORNECIMENTO E INSTALAÇÃO | UN | 2 | 15.97 | 0.96 | 212.76 | 229.69 | 31.94 | 1.92 | 425.52 | 459.38 | 0.1215%
15.4.44 | 89366 | SINAPI | JOELHO 90 GRAUS COM BUCHA DE LATÃO, PVC, SOLDÁVEL, DN 25MM, X 3/4 INSTALADO EM RAMAL OU SUB-RAMAL DE ÁGUA - FORNECIMENTO E INSTALAÇÃO. AF_12/2014 | UN | 18 | 6.14 | 0.36 | 11.15 | 17.65 | 110.52 | 6.48 | 200.7 | 317.7 | 0.08405%
15.4.45 | 90373 | SINAPI | JOELHO 90 GRAUS COM BUCHA DE LATÃO, PVC, SOLDÁVEL, DN 25MM, X 1/2 INSTALADO EM RAMAL OU SUB-RAMAL DE ÁGUA - FORNECIMENTO E INSTALAÇÃO. AF_12/2014 | UN | 24 | 5.68 | 0.34 | 8.19 | 14.21 | 136.32 | 8.16 | 196.56 | 341.04 | 0.09022%
15.5 |  |  | ÁGUA QUENTE | [9 empty] | 25003.46 | 6.614%
15.5.1 | 89759 | SINAPI | BUCHA DE REDUÇÃO, CPVC, SOLDÁVEL, DN 28MM X 22MM, INSTALADO EM RAMAL DE DISTRIBUIÇÃO DE ÁGUA - FORNECIMENTO E INSTALAÇÃO. AF_12/2014 | UN | 18 | 3.92 | 0.24 | 8.52 | 12.68 | 70.56 | 4.32 | 153.36 | 228.24 | 0.06038%
15.5.2 | 94726 | SINAPI | CONECTOR, CPVC, SOLDÁVEL, DN 28 MM X 1, INSTALADO EM RESERVAÇÃO DE ÁGUA DE EDIFICAÇÃO QUE POSSUA RESERVATÓRIO DE FIBRA/FIBROCIMENTO  FORNECIMENTO E INSTALAÇÃO. AF_06/2016 | UN | 12 | 3.25 | 0.18 | 30.41 | 33.84 | 39 | 2.16 | 364.92 | 406.08 | 0.1074%
15.5.3 | 89643 | SINAPI | CURVA 90 GRAUS, CPVC, SOLDÁVEL, DN 22MM, INSTALADO EM RAMAL OU SUB-RAMAL DE ÁGUA - FORNECIMENTO E INSTALAÇÃO. AF_12/2014 | UN | 78 | 6.05 | 0.36 | 11.78 | 18.19 | 471.9 | 28.08 | 918.84 | 1418.82 | 0.3753%
15.5.4 | 89648 | SINAPI | CURVA 90 GRAUS, CPVC, SOLDÁVEL, DN 28MM, INSTALADO EM RAMAL OU SUB-RAMAL DE ÁGUA  FORNECIMENTO E INSTALAÇÃO. AF_12/2014 | UN | 12 | 7.13 | 0.42 | 19.43 | 26.98 | 85.56 | 5.04 | 233.16 | 323.76 | 0.08565%
15.5.5 | 89664 | SINAPI | CURVA DE TRANSPOSIÇÃO, CPVC, SOLDÁVEL, DN22MM, INSTALADO EM RAMAL OU SUB-RAMAL DE ÁGUA  FORNECIMENTO E INSTALAÇÃO. AF_12/2014 | UN | 6 | 4.03 | 0.24 | 14.05 | 18.32 | 24.18 | 1.44 | 84.3 | 109.92 | 0.02908%
15.5.6 | 89644 | SINAPI | JOELHO DE TRANSIÇÃO, 90 GRAUS, CPVC, SOLDÁVEL, DN 22MM X 1/2", INSTALADO EM RAMAL OU SUB-RAMAL DE ÁGUA - FORNECIMENTO E INSTALAÇÃO. AF_12/2014 | UN | 24 | 5.42 | 0.32 | 19.05 | 24.79 | 130.08 | 7.68 | 457.2 | 594.96 | 0.1574%
15.5.7 | 89987 ADAPT (5) | Próprio | REGISTRO DE GAVETA 22MM - FORNECIMENTO E INSTALAÇÃO | UN | 18 | 11.7 | 0.69 | 32.93 | 45.32 | 210.6 | 12.42 | 592.74 | 815.76 | 0.2158%
15.5.8 | 89634 | SINAPI | TUBO, CPVC, SOLDÁVEL, DN 22MM, INSTALADO EM RAMAL OU SUB-RAMAL DE ÁGUA - FORNECIMENTO E INSTALAÇÃO. AF_12/2014 | M | 108 | 15.13 | 0.92 | 24.15 | 40.2 | 1634.04 | 99.36 | 2608.2 | 4341.6 | 1.149%
15.5.9 | 89635 | SINAPI | TUBO, CPVC, SOLDÁVEL, DN 28MM, INSTALADO EM RAMAL OU SUB-RAMAL DE ÁGUA - FORNECIMENTO E INSTALAÇÃO. AF_12/2014 | M | 26.4 | 17.85 | 1.08 | 39.38 | 58.31 | 471.24 | 28.51 | 1039.63 | 1539.38 | 0.4072%
15.5.10 | 89697 | SINAPI | TE, CPVC, SOLDÁVEL, DN 22MM, INSTALADO EM RAMAL OU SUB-RAMAL DE ÁGUA - FORNECIMENTO E INSTALAÇÃO. AF_12/2014 | UN | 6 | 8.07 | 0.48 | 11.42 | 19.97 | 48.42 | 2.88 | 68.52 | 119.82 | 0.0317%
15.5.11 | 89705 | SINAPI | TÊ, CPVC, SOLDÁVEL, DN28MM, INSTALADO EM RAMAL OU SUB-RAMAL DE ÁGUA FORNECIMENTO E INSTALAÇÃO. AF_12/2014 | UN | 6 | 9.51 | 0.58 | 18.2 | 28.29 | 57.06 | 3.48 | 109.2 | 169.74 | 0.0449%
15.5.12 | 89624 ADAPT (5) | Próprio | TÊ DE REDUÇÃO, CPVC, 28MM X 22MM - FORNECIMENTO E INSTALAÇÃO | UN | 6 | 5.15 | 0.3 | 12.17 | 17.62 | 30.9 | 1.8 | 73.02 | 105.72 | 0.02797%
15.5.13 | 93087 | SINAPI | CONECTOR EM BRONZE/LATÃO, DN 22 MM X 1/2", SEM ANEL DE SOLDA, BOLSA X ROSCA F, INSTALADO EM RAMAL DE DISTRIBUIÇÃO  FORNECIMENTO E INSTALAÇÃO. AF_01/2016 | UN | 6 | 4.04 | 0.24 | 15.73 | 20.01 | 24.24 | 1.44 | 94.38 | 120.06 | 0.03176%
15.5.14 | 89987 ADAPT (5) | Próprio | REGISTRO DE GAVETA 22MM - FORNECIMENTO E INSTALAÇÃO | UN | 6 | 11.7 | 0.69 | 32.93 | 45.32 | 70.2 | 4.14 | 197.58 | 271.92 | 0.07193%
15.5.15 | 89973 | SINAPI | KIT DE MISTURADOR BASE BRUTA DE LATÃO ¾" MONOCOMANDO PARA CHUVEIRO, INCLUSIVE CONEXÕES, INSTALADO EM RAMAL DE ÁGUA - FORNECIMENTO E INSTALAÇÃO. AF_12/2014 | UN | 12 | 84.94 | 5.08 | 608.37 | 698.39 | 1019.28 | 60.96 | 7300.44 | 8380.68 | 2.217%
15.5.16 | 89354 | SINAPI | MISTURADOR MONOCOMANDO PARA CHUVEIRO, BASE BRUTA E ACABAMENTO CROMADO - FORNECIMENTO E INSTALAÇÃO. AF_08/2021 | UN | 12 | 26.86 | 1.64 | 437.49 | 465.99 | 322.32 | 19.68 | 5249.88 | 5591.88 | 1.479%
15.5.17 | 86886 | SINAPI | ENGATE FLEXÍVEL EM INOX, 1/2 X 30CM - FORNECIMENTO E INSTALAÇÃO. AF_01/2020 | UN | 6 | 4.58 | 0.28 | 63.76 | 68.62 | 27.48 | 1.68 | 382.56 | 411.72 | 0.1089%
15.5.18 | 89385 ADAPT (1) | Próprio | LUVA SOLDÁVEL E COM ROSCA, PVC, SOLDÁVEL, COM BOLSA, 25MM X 1/2" - FORNECIMENTO E INSTALAÇÃO | UN | 6 | 4.34 | 0.26 | 4.3 | 8.9 | 26.04 | 1.56 | 25.8 | 53.4 | 0.01413%
15.6 |  |  | EQUIPAMENTOS | [9 empty] | 31728.78 | 8.394%
15.6.1 | 89825 ADAPT (6) | Próprio | AQUECEDOR A GÁS DIGITAL 32,5L GLP E33 1 FEH BRANCO RINNAI | UN | 6 | 107.61 | 6.77 | 5173.75 | 5288.13 | 645.66 | 40.62 | 31042.5 | 31728.78 | 8.394%
16 |  |  | INSTALAÇÕES ELÉTRICAS / ELETRIFICAÇÃO E ILUMINAÇÃO EXTERNA | [9 empty] | 0 | 0%
17 |  |  | INSTALAÇÕES ESPECIAIS | [9 empty] | 33855.62 | 8.956%
17.1 |  |  | SISTEMA GLP | [9 empty] | 27595.34 | 7.3%
17.1.1 | 93133 ADAPT (1) | Próprio | BUCHA DE REDUÇÃO EM COBRE, DN 28 MM X 15 MM, COM SOLDA, INSTALADO EM RAMAL E SUB-RAMAL - FORNECIMENTO E INSTALAÇÃO | UN | 1 | 8.03 | 0.48 | 13.2 | 21.71 | 8.03 | 0.48 | 13.2 | 21.71 | 0.005743%
17.1.2 | 93104 | SINAPI | CONECTOR EM BRONZE/LATÃO, DN 15 MM X 1/2", SEM ANEL DE SOLDA, BOLSA X ROSCA F, INSTALADO EM RAMAL E SUB-RAMAL  FORNECIMENTO E INSTALAÇÃO. AF_01/2016 | UN | 14 | 3.79 | 0.22 | 15.16 | 19.17 | 53.06 | 3.08 | 212.24 | 268.38 | 0.071%
17.1.3 | 93088 | SINAPI | CONECTOR EM BRONZE/LATÃO, DN 22 MM X 3/4", SEM ANEL DE SOLDA, BOLSA X ROSCA F, INSTALADO EM RAMAL DE DISTRIBUIÇÃO  FORNECIMENTO E INSTALAÇÃO. AF_01/2016 | UN | 4 | 4.87 | 0.28 | 19.61 | 24.76 | 19.48 | 1.12 | 78.44 | 99.04 | 0.0262%
17.1.4 | 93114 ADAPT (1) | Próprio | CONECTOR EM COBRE/BRONZE, DN 28 MM X 1", COM ANEL, BOLSA X ROSCA, INSTALADO EM RAMAL E SUB-RAMAL - FORNECIMENTO E INSTALAÇÃO | UN | 6 | 8.03 | 0.48 | 30.15 | 38.66 | 48.18 | 2.88 | 180.9 | 231.96 | 0.06136%
17.1.5 | 92326 | SINAPI | COTOVELO EM COBRE, DN 15 MM, 90 GRAUS, SEM ANEL DE SOLDA, INSTALADO EM RAMAL E SUB-RAMAL  FORNECIMENTO E INSTALAÇÃO. AF_12/2015 | UN | 11 | 6.71 | 0.4 | 7.79 | 14.9 | 73.81 | 4.4 | 85.69 | 163.9 | 0.04336%
17.1.6 | 92312 | SINAPI | COTOVELO EM COBRE, DN 22 MM, 90 GRAUS, SEM ANEL DE SOLDA, INSTALADO EM RAMAL DE DISTRIBUIÇÃO  FORNECIMENTO E INSTALAÇÃO. AF_12/2015 | UN | 2 | 7.48 | 0.44 | 15 | 22.92 | 14.96 | 0.88 | 30 | 45.84 | 0.01213%
17.1.7 | 92328 | SINAPI | COTOVELO EM COBRE, DN 28 MM, 90 GRAUS, SEM ANEL DE SOLDA, INSTALADO EM RAMAL E SUB-RAMAL  FORNECIMENTO E INSTALAÇÃO. AF_12/2015 | UN | 15 | 13.09 | 0.8 | 25.27 | 39.16 | 196.35 | 12 | 379.05 | 587.4 | 0.1554%
17.1.8 | 93098 | SINAPI | COTOVELO EM BRONZE/LATÃO, DN 15 MM X 1/2", 90 GRAUS, SEM ANEL DE SOLDA, BOLSA X ROSCA F, INSTALADO EM RAMAL E SUB-RAMAL  FORNECIMENTO E INSTALAÇÃO. AF_01/2016 | UN | 15 | 4.91 | 0.3 | 15.35 | 20.56 | 73.65 | 4.5 | 230.25 | 308.4 | 0.08159%
17.1.9 | 93100 | SINAPI | COTOVELO EM BRONZE/LATÃO, DN 22 MM X 1/2", 90 GRAUS, SEM ANEL DE SOLDA, BOLSA X ROSCA F, INSTALADO EM RAMAL E SUB-RAMAL  FORNECIMENTO E INSTALAÇÃO. AF_01/2016 | UN | 2 | 6.63 | 0.4 | 23.31 | 30.34 | 13.26 | 0.8 | 46.62 | 60.68 | 0.01605%
17.1.10 | 93102 | SINAPI | CURVA EM COBRE, DN 28 MM, 45 GRAUS, SEM ANEL DE SOLDA, BOLSA X BOLSA, INSTALADO EM RAMAL E SUB-RAMAL  FORNECIMENTO E INSTALAÇÃO. AF_01/2016 | UN | 1 | 13.09 | 0.8 | 23.53 | 37.42 | 13.09 | 0.8 | 23.53 | 37.42 | 0.009899%
17.1.11 | 92323 | SINAPI | TUBO EM COBRE RÍGIDO, DN 15 MM, CLASSE E, COM ISOLAMENTO, INSTALADO EM RAMAL E SUB-RAMAL  FORNECIMENTO E INSTALAÇÃO. AF_12/2015 | M | 25 | 16.87 | 1.02 | 49.88 | 67.77 | 421.75 | 25.5 | 1247 | 1694.25 | 0.4482%
17.1.12 | 92324 | SINAPI | TUBO EM COBRE RÍGIDO, DN 22 MM, CLASSE E, COM ISOLAMENTO, INSTALADO EM RAMAL E SUB-RAMAL  FORNECIMENTO E INSTALAÇÃO. AF_12/2015 | M | 25 | 25.05 | 1.52 | 131.42 | 157.99 | 626.25 | 38 | 3285.5 | 3949.75 | 1.045%
17.1.13 | 92325 | SINAPI | TUBO EM COBRE RÍGIDO, DN 28 MM, CLASSE E, COM ISOLAMENTO, INSTALADO EM RAMAL E SUB-RAMAL  FORNECIMENTO E INSTALAÇÃO. AF_12/2015 | M | 60 | 32.06 | 1.96 | 150.55 | 184.57 | 1923.6 | 117.6 | 9033 | 11074.2 | 2.93%
17.1.14 | 92332 | SINAPI | TE EM COBRE, DN 15 MM, SEM ANEL DE SOLDA, INSTALADO EM RAMAL E SUB-RAMAL  FORNECIMENTO E INSTALAÇÃO. AF_12/2015 | UN | 1 | 8.95 | 0.54 | 10.7 | 20.19 | 8.95 | 0.54 | 10.7 | 20.19 | 0.005341%
17.1.15 | 92333 | SINAPI | TE EM COBRE, DN 22 MM, SEM ANEL DE SOLDA, INSTALADO EM RAMAL E SUB-RAMAL  FORNECIMENTO E INSTALAÇÃO. AF_12/2015 | UN | 1 | 13.53 | 0.82 | 20.71 | 35.06 | 13.53 | 0.82 | 20.71 | 35.06 | 0.009275%
17.1.16 | 92334 | SINAPI | TE EM COBRE, DN 28 MM, SEM ANEL DE SOLDA, INSTALADO EM RAMAL E SUB-RAMAL  FORNECIMENTO E INSTALAÇÃO. AF_12/2015 | UN | 7 | 17.46 | 1.06 | 32.02 | 50.54 | 122.22 | 7.42 | 224.14 | 353.78 | 0.09359%
17.1.17 | SEINFRA C2394 ADAPT (1) | Próprio | TÊ COBRE COM REDUÇÃO CENTRAL 22 MM X 15 MM X 22 MM - FORNECIMENTO E INSTALAÇÃO | UN | 2 | 19.96 | 1.22 | 28.25 | 49.43 | 39.92 | 2.44 | 56.5 | 98.86 | 0.02615%
17.1.18 | SEINFRA C2394 ADAPT (2) | Próprio | TÊ COBRE COM REDUÇÃO CENTRAL 28 MM X 15 MM X 28 MM - FORNECIMENTO E INSTALAÇÃO | UN | 2 | 19.96 | 1.22 | 31.95 | 53.13 | 39.92 | 2.44 | 63.9 | 106.26 | 0.02811%
17.1.19 | SEINFRA C2394 ADAPT (3) | Próprio | TÊ COBRE COM REDUÇÃO CENTRAL 28 MM X 22 MM X 28 MM - FORNECIMENTO E INSTALAÇÃO | UN | 3 | 19.96 | 1.22 | 31.95 | 53.13 | 59.88 | 3.66 | 95.85 | 159.39 | 0.04217%
17.1.20 | SEINFRA C2394 ADAPT (4) | Próprio | TÊ COBRE COM REDUÇÃO LATERAL 22 MM X 15 MM X 15 MM - FORNECIMENTO E INSTALAÇÃO | UN | 4 | 19.96 | 1.22 | 28.25 | 49.43 | 79.84 | 4.88 | 113 | 197.72 | 0.05231%
17.1.21 | SEINFRA C2394 ADAPT (5) | Próprio | TÊ COBRE COM REDUÇÃO LATERAL 28 MM X 28 MM X 22 MM - FORNECIMENTO E INSTALAÇÃO | UN | 1 | 19.96 | 1.22 | 31.95 | 53.13 | 19.96 | 1.22 | 31.95 | 53.13 | 0.01406%
17.1.22 | SUDECAP 10.50.12 ADAPT (1) | Próprio | REGISTRO RÁPIDO DE GÁS D= 1/2" | UN | 4 | 26.05 | 1.58 | 59.3 | 86.93 | 104.2 | 6.32 | 237.2 | 347.72 | 0.09199%
17.1.23 | SUDECAP 10.50.13 ADAPT (1) | Próprio | REGISTRO RÁPIDO PARA GÁS D= 1/2" NPT X 3/8" BM | UN | 12 | 19.53 | 1.18 | 38.95 | 59.66 | 234.36 | 14.16 | 467.4 | 715.92 | 0.1894%
17.1.24 | ORSE 9092 ADAPT (1) | Próprio | REGULADOR DE GÁS ALTA PRESSÃO COM MANÔMETRO REF. APS200R COMAP OU SIMILAR - FORNECIMENTO E INSTALAÇÃO | un | 2 | 21.01 | 1.58 | 2296.44 | 2319.03 | 42.02 | 3.16 | 4592.88 | 4638.06 | 1.227%
17.1.25 | ORSE 9093 ADAPT (1) | Próprio | REGULADOR DE GÁS DE BAIXA PRESSÃO 12 KG/H – REF. ALIANÇA LARANJA 76511/01 - FORNECIMENTO E INSTALAÇÃO | UN | 6 | 21.01 | 1.58 | 111.1 | 133.69 | 126.06 | 9.48 | 666.6 | 802.14 | 0.2122%
17.1.26 | ORSE 9093 ADAPT (2) | Próprio | REGULADOR DE GÁS DE BAIXA PRESSÃO 50 KG/H – REF. ALIANÇA LARANJA 76510/01 - FORNECIMENTO E INSTALAÇÃO | UN | 2 | 21.01 | 1.58 | 322.16 | 344.75 | 42.02 | 3.16 | 644.32 | 689.5 | 0.1824%
17.1.27 | 95250 | SINAPI | VÁLVULA DE ESFERA BRUTA, BRONZE, ROSCÁVEL, 1'' - FORNECIMENTO E INSTALAÇÃO. AF_08/2021 | UN | 3 | 6.44 | 0.38 | 87.25 | 94.07 | 19.32 | 1.14 | 261.75 | 282.21 | 0.07466%
17.1.28 | 95248 | SINAPI | VÁLVULA DE ESFERA BRUTA, BRONZE, ROSCÁVEL, 1/2" - FORNECIMENTO E INSTALAÇÃO. AF_08/2021 | UN | 7 | 3.11 | 0.18 | 55.72 | 59.01 | 21.77 | 1.26 | 390.04 | 413.07 | 0.1093%
17.1.29 | 95249 | SINAPI | VÁLVULA DE ESFERA BRUTA, BRONZE, ROSCÁVEL, 3/4'' - FORNECIMENTO E INSTALAÇÃO. AF_08/2021 | UN | 2 | 4.78 | 0.28 | 64.64 | 69.7 | 9.56 | 0.56 | 129.28 | 139.4 | 0.03688%
17.2 |  |  | CENTRAL DE GÁS | [9 empty] | 6260.28 | 1.656%
17.2.1 | 103332 | SINAPI | ALVENARIA DE VEDAÇÃO DE BLOCOS CERÂMICOS FURADOS NA HORIZONTAL DE 9X14X19 CM (ESPESSURA 9 CM) E ARGAMASSA DE ASSENTAMENTO COM PREPARO EM BETONEIRA. AF_12/2021 | m² | 7.45 | 74.29 | 6.49 | 52.75 | 133.53 | 553.46 | 48.35 | 392.98 | 994.79 | 0.2632%
17.2.2 | 74238/002 ADAPT (2) | Próprio | PORTAO EM TELA ARAME GALVANIZADO N.12 MALHA 2" E MOLDURA EM TUBOS DE ACO COM DUAS FOLHAS DE ABRIR, INCLUSO FERRAGENS E PINTURA | m² | 3.36 | 498.55 | 50.51 | 621.93 | 1170.99 | 1675.12 | 169.71 | 2089.69 | 3934.52 | 1.041%
17.2.3 | SEINFRA C2423 ADAPT (3) | Próprio | TELA DE AÇO GALVANIZADO ONDULADA, MALHA 1'', FIO 12 BWG, COM QUADRO SEM PINTURA | m² | 1.47 | 53.49 | 4.81 | 211.6 | 269.9 | 78.63 | 7.07 | 311.05 | 396.75 | 0.105%
17.2.4 | 87879 | SINAPI | CHAPISCO APLICADO EM ALVENARIAS E ESTRUTURAS DE CONCRETO INTERNAS, COM COLHER DE PEDREIRO. ARGAMASSA TRAÇO 1:3 COM PREPARO EM BETONEIRA 400L. AF_06/2014 | m² | 14.9 | 2.4 | 0.18 | 2.16 | 4.74 | 35.76 | 2.68 | 32.18 | 70.62 | 0.01868%
17.2.5 | 87775 | SINAPI | EMBOÇO OU MASSA ÚNICA EM ARGAMASSA TRAÇO 1:2:8, PREPARO MECÂNICO COM BETONEIRA 400 L, APLICADA MANUALMENTE EM PANOS DE FACHADA COM PRESENÇA DE VÃOS, ESPESSURA DE 25 MM. AF_06/2014 | m² | 14.9 | 31.09 | 2.77 | 24.1 | 57.96 | 463.24 | 41.27 | 359.09 | 863.6 | 0.2285%
18 |  |  | PAREDES / PAINÉIS | [9 empty] | 0 | 0%
19 |  |  | COBERTURA | [9 empty] | 0 | 0%
20 |  |  | IMPERMEABILIZAÇÃO E PROTEÇÕES DIVERSAS | [9 empty] | 4439 | 1.174%
20.1 |  |  | IMPERMEABILIZAÇÃO DE PISO E 30 CM DE PAREDE | [9 empty] | 4439 | 1.174%
20.1.1 | 98555 | SINAPI | IMPERMEABILIZAÇÃO DE SUPERFÍCIE COM ARGAMASSA POLIMÉRICA / MEMBRANA ACRÍLICA, 3 DEMÃOS. AF_06/2018 | m² | 146.02 | 15.13 | 1.25 | 14.02 | 30.4 | 2209.28 | 182.52 | 2047.2 | 4439 | 1.174%
21 |  |  | ESQUADRIAS / FERRAGENS / VIDROS | [9 empty] | 18921.74 | 5.006%
21.1 |  |  | VIDROS E ESPELHOS | [9 empty] | 18921.74 | 5.006%
21.1.1 | 100702 ADAPT (1) | Próprio | BOX EM VIDRO TEMPERADO E=6MM FORNECIMENTO E INSTALAÇÃO | m² | 19.84 | 9.4 | 0.81 | 860.37 | 870.58 | 186.49 | 16.07 | 17069.74 | 17272.3 | 4.569%
21.1.2 | 150071 ADAPT (1) | Próprio | ESPELHO EM CRISTAL INCOLOR, ESPESSURA 4MM, ACABAMENTO LIXADO E 2CM DE BORDA BISOTADA | m² | 3.6 | 32.72 | 2.86 | 422.6 | 458.18 | 117.79 | 10.29 | 1521.36 | 1649.44 | 0.4363%
22 |  |  | REVESTIMENTOS E TRATAMENTOS SUPERFICIAIS | [9 empty] | 76292.19 | 20.18%
22.1 |  |  | ALVENARIA INTERNA | [9 empty] | 21233.99 | 5.617%
22.1.1 | 87879 | SINAPI | CHAPISCO APLICADO EM ALVENARIAS E ESTRUTURAS DE CONCRETO INTERNAS, COM COLHER DE PEDREIRO. ARGAMASSA TRAÇO 1:3 COM PREPARO EM BETONEIRA 400L. AF_06/2014 | m² | 483.36 | 2.4 | 0.18 | 2.16 | 4.74 | 1160.06 | 87 | 1044.06 | 2291.12 | 0.6061%
22.1.2 | 87529 | SINAPI | MASSA ÚNICA, PARA RECEBIMENTO DE PINTURA, EM ARGAMASSA TRAÇO 1:2:8, PREPARO MECÂNICO COM BETONEIRA 400L, APLICADA MANUALMENTE EM FACES INTERNAS DE PAREDES, ESPESSURA DE 20MM, COM EXECUÇÃO DE TALISCAS. AF_06/2014 | m² | 483.36 | 17.58 | 1.44 | 20.17 | 39.19 | 8497.46 | 696.03 | 9749.38 | 18942.87 | 5.011%
22.2 |  |  | REVESTIMENTO PAREDE | [9 empty] | 54961 | 14.54%
22.2.1 | 87268 ADAPT (2) | Próprio | REVESTIMENTO CERÂMICO PARA PAREDES INTERNAS COM PLACAS TIPO ESMALTADA DIMENSÕES 30X60 CM - FONECIMENTO E INSTALAÇÃO | m² | 506.04 | 28.74 | 2.52 | 77.35 | 108.61 | 14543.58 | 1275.22 | 39142.2 | 54961 | 14.54%
22.3 |  |  | FORROS | [9 empty] | 97.2 | 0.02571%
22.3.1 | 96120 | SINAPI | ACABAMENTOS PARA FORRO (MOLDURA DE GESSO). AF_05/2017 | M | 30 | 1.41 | 0.12 | 1.71 | 3.24 | 42.3 | 3.6 | 51.3 | 97.2 | 0.02571%
23 |  |  | PISOS / SOLEIRAS / RODAPÉS | [9 empty] | 30875.64 | 8.168%
23.1 |  |  | CONTRAPISO | [9 empty] | 6732.21 | 1.781%
23.1.1 | 87735 | SINAPI | CONTRAPISO EM ARGAMASSA TRAÇO 1:4 (CIMENTO E AREIA), PREPARO MECÂNICO COM BETONEIRA 400 L, APLICADO EM ÁREAS MOLHADAS SOBRE LAJE, ADERIDO, ACABAMENTO NÃO REFORÇADO, ESPESSURA 2CM. AF_07/2021 | m² | 147.12 | 20.35 | 1.72 | 23.69 | 45.76 | 2993.89 | 253.04 | 3485.28 | 6732.21 | 1.781%
23.2 |  |  | PISO CERÂMICO | [9 empty] | 22240.13 | 5.883%
23.2.1 | 87262 ADAPT (10) | Próprio | REVESTIMENTO CERÂMICO PARA PISO COM PLACAS TIPO PORCELANATO ESMALTADO 60X60 CM BOLD, REF CIMENTO CINZA PORTOBELLO OU SIMILAR - FORNECIMENTO E INSTALAÇÃO | m² | 147.12 | 21.86 | 1.89 | 127.42 | 151.17 | 3216.04 | 278.05 | 18746.04 | 22240.13 | 5.883%
23.3 |  |  | RODAPÉ CERÂMICO | [9 empty] | 1076.93 | 0.2849%
23.3.1 | 96467 ADAPT (1) | Próprio | RODAPÉ CERÂMICO DE 7CM DE ALTURA COM PLACAS TIPO PORCELANATO DE DIMENSÕES 60X60CM BOLD, REF CIMENTO CINZA PORTOBELLO OU SIMILAR - FORNECIMENTO E INSTALAÇÃO | M | 69.84 | 2.25 | 0.19 | 12.98 | 15.42 | 157.14 | 13.26 | 906.53 | 1076.93 | 0.2849%
23.4 |  |  | SOLEIRAS | [9 empty] | 826.37 | 0.2186%
23.4.1 | 98689 ADAPT (14) | Próprio | SOLEIRA EM GRANITO BRANCO DALLAS - FORNECIMENTO E INSTALAÇÃO | M | 5.28 | 19.97 | 1.59 | 134.95 | 156.51 | 105.44 | 8.39 | 712.54 | 826.37 | 0.2186%
24 |  |  | PINTURAS | [9 empty] | 17571.38 | 4.648%
24.1 |  |  | PINTURA TETO | [9 empty] | 8731.56 | 2.31%
24.1.1 | 88496 | SINAPI | APLICAÇÃO E LIXAMENTO DE MASSA LÁTEX EM TETO, DUAS DEMÃOS. AF_06/2014 | m² | 147.12 | 22.49 | 2.94 | 12.51 | 37.94 | 3308.72 | 432.53 | 1840.48 | 5581.73 | 1.477%
24.1.2 | 88484 | SINAPI | APLICAÇÃO DE FUNDO SELADOR ACRÍLICO EM TETO, UMA DEMÃO. AF_06/2014 | m² | 147.12 | 2.8 | 0.36 | 2.41 | 5.57 | 411.93 | 52.96 | 354.56 | 819.45 | 0.2168%
24.1.3 | 88488 | SINAPI | APLICAÇÃO MANUAL DE PINTURA COM TINTA LÁTEX ACRÍLICA EM TETO, DUAS DEMÃOS. AF_06/2014 | m² | 147.12 | 6.87 | 0.89 | 8.08 | 15.84 | 1010.71 | 130.93 | 1188.74 | 2330.38 | 0.6165%
24.2 |  |  | PINTURA PAREDE | [9 empty] | 8839.82 | 2.339%
24.2.1 | 88497 | SINAPI | APLICAÇÃO E LIXAMENTO DE MASSA LÁTEX EM PAREDES, DUAS DEMÃOS. AF_06/2014 | m² | 223.68 | 10.94 | 1.43 | 9.53 | 21.9 | 2447.05 | 319.86 | 2131.68 | 4898.59 | 1.296%
24.2.2 | 88485 | SINAPI | APLICAÇÃO DE FUNDO SELADOR ACRÍLICO EM PAREDES, UMA DEMÃO. AF_06/2014 | m² | 223.68 | 2.01 | 0.26 | 2.2 | 4.47 | 449.59 | 58.15 | 492.1 | 999.84 | 0.2645%
24.2.3 | 88489 | SINAPI | APLICAÇÃO MANUAL DE PINTURA COM TINTA LÁTEX ACRÍLICA EM PAREDES, DUAS DEMÃOS. AF_06/2014 | m² | 223.68 | 4.92 | 0.64 | 7.59 | 13.15 | 1100.5 | 143.15 | 1697.74 | 2941.39 | 0.7781%
25 |  |  | FORNECIMENTO DE MATERIAIS E EQUIPAMENTOS (PAVIMENTAÇÃO) | [9 empty] | 0 | 0%
26 |  |  | PAVIMENTAÇÃO | [9 empty] | 0 | 0%
27 |  |  | URBANIZAÇÃO | [9 empty] | 0 | 0%
[9 empty] | Totais -> | 121.318,52 | 11.130,13 | 245.561,62 | 378.010,27
[10 empty] | M. O. | EQ. | MAT. | Total
[10 empty] | Total sem BDI |  | 378010.27
[10 empty] | Total do BDI |  | 0
[10 empty] | Total Geral |  | 378010.27

## Capa
MINISTÉRIO DA DEFESA
EXÉRCITO BRASILEIRO
COMISSÃO REGIONAL DE OBRAS 5
(Comissão General Plínio Tourinho)
ANEXO V – PLANILHA DE COMPOSIÇÃO DE BDI
(PROCESSO ADMINISTRATIVO: TR 21143)
ADEQUAÇÃO DAS INSTALAÇÕES HIDROSSANITÁRIAS DO PNR DE OFICIAL SUPERIOR
COMANDO DA 5ª BRIGADA DE CAVALARIA BLINDADA - PONTA GROSSA/PR
LISTA DE DOCUMENTOS:
1 – ANÁLISE DAS DESPESAS DE BONIFICAÇÃO INDIRETA
2 – ENCARGOS SOCIAIS
2023-08-21
Autor:
De acordo:
DAVI NOWICKI GIESE – Capitão
Chefe da Seção de Projetos da CRO 5
CARLOS EDUARDO CURSINO BATISTA – Capitão
Chefe da Seção de Projetos da CRO 5

## BDI
OBRA: | ADEQUAÇÃO DAS INSTALAÇÕES HIDROSSANITÁRIAS DO PNR DE OFICIAL SUPERIOR |  |  |  | SOLICITAÇÃO: | 202105000140
LOCAL: | CURITIBA/PR. |  | OM: | CRO 5 | RM: | 5ªRM
ÁREA EQUIVALENTE (m2): | 218.88 |  |  |  | MÊS REF: | 2023-06-01
BDI COM DESONERAÇÃO |  |  |  | BDI SEM DESONERAÇÃO
REPARAÇÃO, CONSTRUÇÃO E REFORMA DE EDIFICIOS |  |  |  | REPARAÇÃO, CONSTRUÇÃO E REFORMA DE EDIFICIOS
FÓRMULA: |  |  |  | FÓRMULA:
DESCRIÇÃO | VALOR (R$) | % |  | DESCRIÇÃO | VALOR (R$) | %
MATERIAL | 245557.1 | 67.97% |  | MATERIAL | 245561.62 | 64.96%
MÃO DE OBRA | 104589.54 | 28.95% |  | MÃO DE OBRA | 121318.52 | 32.09%
EQUIPAMENTO | 11130.13 | 3.081% |  | EQUIPAMENTO | 11130.13 | 2.944%
TOTAL DOS CUSTOS DIRETOS | 361276.77 | 100% |  | TOTAL DOS CUSTOS DIRETOS | 378010.27 | 100%
ANÁLISE DO ISS |  |  |  | ANÁLISE DO ISS
MUNICÍPIO | ITEM | ISS DO MUNICÍPIO |  | MUNICÍPIO | ITEM | ISS DO MUNICÍPIO
PONTA GROSSA | 7.05 | 3% |  | PONTA GROSSA | 7.05 | 3%
(com dedução do material aplicado) ISS = |  | 0.9609% |  | (com dedução do material aplicado) ISS = |  | 1.051%
INCIDÊNCIA | IDENTIFICAÇÃO | % |  | INCIDÊNCIA | IDENTIFICAÇÃO | %
CUSTOS DIRETOS | Administração central | 4% |  | CUSTOS DIRETOS | Administração central | 4%
| Riscos | 1.27% |  |  | Riscos | 1.27%
| Garantia | 0.8% |  |  | Garantia | 0.8%
| Lucros | 7.4% |  |  | Lucros | 7.4%
| Despesas Financeiras | 1.23% |  |  | Despesas Financeiras | 1.23%
CUSTOS INDIRETOS | PIS/PASEP | 0.65% |  | CUSTOS INDIRETOS | PIS/PASEP | 0.65%
| COFINS | 3% |  |  | COFINS | 3%
| CPRB | 4.5% |  |  | CPRB | 0%
| ISS | 0.9609% |  |  | ISS | 1.051%
BDI |  | 26.88% |  | BDI |  | 21.01%
VALOR DO BDI |  | 97111.1858 |  | VALOR DO BDI |  | 79419.9477
VALOR TOTAL | TOTAL DA CONTRATAÇÃO | 458387.9558 |  | VALOR TOTAL | TOTAL DA CONTRATAÇÃO | 457430.2177
OBSERVAÇÕES:
(1) Parâmetros de Taxas de BDI conforme o Acórdão nº 2622/2013 - TCU. Onde T= CO + PIS + ISS + CPRB
(2) Fórmula adotada (Acórdão 2.369/2011-TCU-Plenário)
(3) Item conforme anexo da Lei Complementar Federal nº 116, de 31 de julho de 2003.
(4) ISS adotado no orçamento segue a Lei 6857, que institui o sistema tributário do município de PONTA GROSSA. (Alterada pela Lei 9833/2008).
(5) Em atendimento ás orientações das Súmulas nº 253 e nº 254 do Tribunal de Contas da União, TCU, ambas de 31/03/2010.
CONCLUSÃO
Diante do exposto, o orçamento mais favorável para a União será: |  |  |  | BDI SEM DESONERAÇÃO
|  |  |  | DESCRIÇÃO | VALOR (R$)
|  |  |  | MATERIAL | 245561.62
|  |  |  | MÃO DE OBRA | 121318.52
|  |  |  | EQUIPAMENTO | 11130.13
|  |  |  | TOTAL DOS CUSTOS DIRETOS | 378010.27
|  |  |  | TOTAL DA CONTRATAÇÃO | 457430.2177
|  |  |  | BDI | 21.01%

## ISSQN (hidden)
TABELA DE ISSQN POR MUNICÍPIO DE ATUAÇÃO |  |  |  |  | ENTRADA DO USUÁRIO = | PONTA GROSSA | 7.05
UF | PR | [12 empty] | SC
MUNICÍPIO | APUCARANA | CASCAVEL | CASTRO | CURITIBA | FOZ DO IGUAÇU | FRANCISCO BELTRÃO | GUAÍRA | GUARAPUAVA | LAPA | PALMAS | PALMEIRA | PONTA GROSSA | RIO NEGRO | BLUMENAU | CRICIÚMA | FLORIANÓPOLIS | JOINVILLE | LAGES | PORTO UNIÃO | SÃO FRANCISCO DO SUL | SÃO MIGUEL DO OESTE | TRÊS BARRAS | TUBARÃO
ALÍQUOTAS DO MUNICÍPIO | 2.5% | 3% | 3% | 5% | 3% | 5% | 4% | 5% | 5% | 2% | 3% | 3% | 3% | 5% | 5% | 3% | 5% | 3% | 3% | 3% | 4% | 5% | 3%
[6 empty] | 3% |  |  | 3% |  |  |  | 2% | 3% | 4% | 2.5% | 4% | 2% | 2.5% | 2% | 2.5% |  | 2%
[9 empty] | 2% |  |  |  |  | 2% |  |  | 2.5% |  |  | 5%
2%
LEI | Lei 85/2002, que institui o sistema tributário do município | Lei Complementar 01/2001, que institui o sistema tributário do município | Lei Complementar 53/2016, que institui o sistema tributário do município | Lei Complementar 40/2001, que institui o sistema tributário do município | Lei Complementar 82/2003, que institui o sistema tributário do município | Lei 2152/1993, que institui o sistema tributário do município | Lei Complementar 01/2006, que institui o sistema tributário do município | Lei 1108/2001, que institui o sistema tributário do município | Lei Complementar 11/2017, que institui o sistema tributário do município | Lei 626/1977, que institui o sistema tributário do município | Lei 2223/2002, que institui o sistema tributário do município | Lei 6857, que institui o sistema tributário do município | Lei 1139/1998, que institui o sistema tributário do município | Lei Complementar 632, que institui o sistema tributário do município | Lei Complementar 287/2018, que institui o sistema tributário do município | Lei Complementar 7/1997, que institui o sistema tributário do município | Lei 1715/1979, que institui o sistema tributário do município | Lei 721/1983, que institui o sistema tributário do município | Lei Complementar 5/1999, que institui o sistema tributário do município | lei complementar nº 9, de 29 de dezembro de 2003, que institui o sistema tributário do municipio | Lei 4200, que institui o sistema tributário do município | Lei Complementar 82/2004, estabelece alíquota única do imposto ISSQN | Lei Complementar 01/2002, que institui o sistema tributário do município
| Alterada pela Lei Ordinária 159/2003 | Alterada pela Lei Complementar 55/2008 | Sem alteração de Lei | Alterada pelos decretos 1637/2005 e 230/2010 | Alterada pelas leis complementares 105/2005 e 188/2011 | Alterada pela Lei 4516/2017 | Sem alteração de Lei | Alterada pelas Leis 1206/2002 e 1304/2003 | Sem alteração de Lei | Alterada pela Lei 1239/2018 | Alterada pela Lei Complementar nº 1/2017 | Alterada pela Lei 9833/2008 | Alterada pelas Leis 1406/2003 e 1596/2005 | Alterada pela Lei Complementar 1147/2017 | Sem alteração de Lei | Alterada pela Lei Complementar 233/2006 | Alterada pela Lei Complementar 484/2017 | Alterada pela Lei 433/2013 | Alterada pela Lei Complementar 36/2017 | Sem alteração de Lei | Alterada pela Lei Complementar 23/2013 | Sem alteração de Lei | Sem alteração de Lei
DESCRIÇÃO DA LEI | ART 14 - IX. demais serviços: 2,5% (dois e meio por cento) | TABAELA ANEXA ITEM 7. ALÍQUOTA 3% | Tabela 2 do Anexo II ITEM 7. ALÍQUOTA 3% | art 4 As alíquotas do imposto são: IV - demais atividades: 5,0% (cinco por cento). (Redação dada pela Lei Complementar nº 52/2004) DEDUÇÃO DO MATERIAL APLICADO | ART 353 Quando se tratar de prestação de serviço por empresas, o ISSQN será calculado mediante a aplicação, sobre a base de cálculo, das seguintes alíquotas: III - demais modalidades de serviço da Lista de Serviços - 3,0% (três por cento); DEDUÇÃO DO MATERIAL APLICADO ART 347 § 7º Para a determinação do valor da mão de obra, base de cálculo do ISSQN estimado sobre as obras de construção civil, a autoridade administrativa deverá considerar os seguintes critérios: VALOR ESTIMADO DO ISSQN = ÁREA (construída, descoberta ou de projeção) x FATOR MULTIPLICADOR (fator multiplicador do Anexo X) x CUB x 0,40 (fator de mão de obra) x 3% (alíquota do ISSQN sobre obras de construção civil) | ART 32 O Imposto Sobre Serviços será calculado sobre o preço dos serviços definidos no artigo 26 à razão de: III - Itens 7.02, 7.04, 7.05, 7.17, 12.01 a 12.17, 15.01 a 15.18 e 17.22 - 5% IV - Os demais itens - 3%. | ANEXO VII TABELA DE ALÍQUOTAS E DE VALORES DO ISS Demais Demais itens e sub-itens da lista 4,0 % DEDUÇÃO DO MATERIAL APLICADO | Art. 8º As alíquotas de todos os serviços constantes da lista anexa, serão de 5% (cinco por cento). § 4º - os serviços a que se refere os itens 7.01, 7.09, 7.13, da lista de serviço, estarão sujeitos a aplicabilidade de regime de recolhimento fixo, devendo no entanto se limitarem na atividade especificada. Art. 11 - A base de cálculo para serviço de execução de obras, bem como a alíquota correspondente, obedecerá ao disposto na Tabela II da Lei Municipal 1206/2002. TABELA II ; III - EXECUÇÃO DE OBRAS; ALÍQUOTA 5% DEDUÇÃO DO MATERIAL APLICADO | ANEXO I 7.01 , .03, .04, .06 AO .15, .17 AO .20 - 2% 7.16 - 3% 7.02, .05, - 5% | Artigo 4º - A aliquota do Imposto é de 2 % (dois por cento). | Art. 90. O lançamento do imposto na forma prevista no art. 57 desta Lei Complementar será feito com base nas alíquotas previstas no Anexo desta Lei Complementar. (Redação dada pela Lei Complementar nº 21/2021) | 32 Execução de obras hidráulicas e outras obras semelhantes 3% DEDUÇÃO DO MATERIAL APLICADO | Art. 13 Na prestação dos serviços referentes aos itens 7.02 e 7.05 do artigo 1º desta Lei, o imposto será calculado sobre o preço do serviço, assim entendida a receita bruta a ele correspondente, observando-se ainda o seguinte: ART 18 IV - Serviços descritos nos itens 7.02 e 7.05 2,0% V - Demais serviços 3% | Art. 276 7.01, .03 - 2% 7.06 A 7.08, .10 A .13 - 3% 7.02, .04, .05, .09, - 5% | ART 235 7.01 A 7.08, 7.11, 7.16 A 7.17, 7.19 A 7.21 - 4% 7.09 A 7.10, 7.12 A 7.13, 7.18, 7.22 - 5% | Art. 256. (...) II - 2,5% (dois vírgula cinco por cento) para os serviços previstos no subiteM 07.10 III - 3% (três por cento) para os serviços previstos nos itens 07, exceto mencionados; | Art. 36-A § 3º XIV - A lista de serviços, anexa a Lei Complementar nº 155/2003, passa a vigorar com a seguinte redação: 7.02, .04, .05, - 2% 7.10 - 2,5 % 7.01 - 4% 7.03, .06. .07,.08,.09,.11,.12,.13,.16 A .22 - 5% | LISTA DE SERVIÇOS, ANEXA Todos os outros - 2% 7.02, .05 - 3% | TABELA – ANEXO I 7.01, 7.02, 7.04, 7.05, 7.19 - 2,5% (dois e meio por cento) Demais subitens - 3% | Anexo I 7.01, .04, .07,08,11, 12.2, 13, 17, 22 – 2% 7.02, .05 – 3% 7.03, .06, .09, 10, 16, 19, 20, 21 – 5% | TABELA 7.01, 7.03, 7.06 A 7.13, 7.16 A 7.18, 7.20 - 4% DEMAIS ITENS GRUPO 07 - 2,5% | Lei Federal Art. 7o A base de cálculo do imposto é o preço do serviço. § 2o Não se incluem na base de cálculo do Imposto Sobre Serviços de Qualquer Natureza: I - o valor dos materiais fornecidos pelo prestador dos serviços previstos nos itens 7.02 e 7.05 da lista de serviços anexa a esta Lei Complementar; | Anexo I 7.01, .03, .06 A .20 - 3% 7.02, .04, .05 - 2%
LINKS | https://leismunicipais.com.br/a/pr/a/apucarana/lei-ordinaria/2002/8/85/lei-ordinaria-n-85-2002-dispoe-sobre-o-sistema-tributario-do-municipio-de-apucarana-e-da-outras-providencias | https://leismunicipais.com.br/codigo-tributario-cascavel-pr | https://leismunicipais.com.br/a/pr/c/castro/lei-complementar/2016/6/53/lei-complementar-n-53-2016-dispoe-sobre-o-codigo-tributario-municipal-ctm?q=ISSQN%20%28ISS%29 | https://leismunicipais.com.br/codigo-tributario-curitiba-pr | https://leismunicipais.com.br/a/pr/f/foz-do-iguacu/lei-complementar/2003/8/82/lei-complementar-n-82-2003-institui-o-codigo-tributario-municipal-e-estabelece-normas-gerais-de-direito-tributario-aplicaveis-ao-municipio | https://leismunicipais.com.br/a/pr/f/francisco-beltrao/lei-ordinaria/1993/215/2152/lei-ordinaria-n-2152-1993-dispoe-sobre-o-codigo-tributario-do-municipio-de-francisco-beltrao-estado-do-parana | https://leismunicipais.com.br/codigo-tributario-guaira-pr | https://leismunicipais.com.br/codigo-tributario-guarapuava-pr | https://sapl.lapa.pr.leg.br/norma/3789 | http://www.camarapalmas.pr.gov.br/arquivo_usu/documentos/alterados/sgsites-huner-20180130-102119.pdf | https://leismunicipais.com.br/a/pr/p/palmeira/lei-complementar/2017/0/1/lei-complementar-n-1-2017-dispoe-sobre-o-imposto-sobre-servico-de-qualquer-natureza-de-competencia-do-municipio-de-palmeira-e-da-outras-providencias | https://leismunicipais.com.br/codigo-tributario-ponta-grossa-pr | https://leismunicipais.com.br/a/pr/r/rio-negro/lei-ordinaria/2003/140/1406/lei-ordinaria-n-1406-2003-dispoe-sobre-o-imposto-sobre-servicos-de-qualquer-natureza-revoga-dispositivos-do-codigo-tributario-municipal-lei-n-1139-98-e-da-outras-providencias | https://leismunicipais.com.br/codigo-tributario-blumenau-sc | https://leismunicipais.com.br/codigo-tributario-criciuma-sc | https://leismunicipais.com.br/codigo-tributario-florianopolis-sc | https://leismunicipais.com.br/a/sc/j/joinville/lei-complementar/2017/48/484/lei-complementar-n-484-2017-altera-a-lei-complementar-n-1552003-de-19-de-dezembro-de-2003-e-da-outras-providencias | https://leismunicipais.com.br/a/sc/l/lages/lei-complementar/2003/20/197/lei-complementar-n-197-2003-altera-disposicoes-da-legislacao-do-imposto-sobre-servicos-de-qualquer-natureza-e-da-outras-providencias | https://www.portouniao.sc.gov.br/legislacao/index/detalhes/codMapaItem/18333/codNorma/86367 | https://leismunicipais.com.br/issqn-iss-sao-francisco-do-sul-sc | https://leismunicipais.com.br/a/sc/s/sao-miguel-do-oeste/lei-complementar/2013/3/23/lei-complementar-n-23-2013-da-nova-redacao-ao-anexo-i-da-lei-complementar-01-2003 | https://leismunicipais.com.br/a/sc/t/tres-barras/lei-complementar/2004/8/82/lei-complementar-n-82-2004-estabelece-aliquota-unica-do-imposto-sobre-servicos-de-qualquer-natureza-issqn | https://leismunicipais.com.br/codigo-tributario-tubarao-sc
VERSÃO CONSOLIDADA | 2019-05-24 | 2019-02-08 | 2019-05-24 | 2018-12-19 | 2018-12-20 | 2017-12-20 | 2017-10-02 | 2019-05-24 | 2019-05-24 | 2019-05-24 | 2022-05-13 | 2018-12-26 | 2017-09-27 | 2019-03-18 | 2019-02-04 | 2019-04-25 | 2017-10-27 | 2019-05-24 | 2019-05-24 | 2021-06-17 | 2019-05-24 | 2022-05-04 | 2019-02-25
ISS | 0% | 0% | 0% | 0% | 0% | 0% | 0% | 0% | 0% | 0% | 0% | 3% | 0% | 0% | 0% | 0% | 0% | 0% | 0% | 0% | 0% | 0% | 0%
CÁLCULOS ISSQN NÃO MODIFICAR | [8 empty] | 5% |  | 3% |  | 2% | 0% | 4% | 3% | 2% | 3% | 2.5% | 0% | 2.5% | 5% | 2%
[9 empty] | 0% |  |  |  |  | 0% |  |  | 0% |  | 0% | 3%
[9 empty] | 0% |  |  |  |  | 5% |  |  | 0%
0%

## LEI (hidden)
EXTRATOS DE NORMA
INSTRUÇÃO NORMATIVA RECEITA FEDERAL DO BRASIL - RFB Nº 1.071 de 15.09.2010 | [13 empty] | http://www.normaslegais.com.br/legislacao/inrfb1071_2010.htm
Art. 142. Na construção civil, sujeita-se à retenção de que trata o art. 112, observado o disposto no art. 145:
I - a contratação de obra de construção civil mediante empreitada parcial, conforme definição contida na alínea “b” do inciso XXVII do art. 322;
II - a contratação de obra de construção civil mediante subempreitada, conforme definição contida no inciso XXVIII do art. 322;
III - a prestação de serviços tais como os discriminados no Anexo VII; e
IV - a reforma de pequeno valor, conforme definida no inciso V do art. 322.
Art. 143. Não se sujeita à retenção, a prestação de serviços de:
I - administração, fiscalização, supervisão ou gerenciamento de obras;
II - assessoria ou consultoria técnicas;
III - controle de qualidade de materiais;
IV - fornecimento de concreto usinado, de massa asfáltica ou de argamassa usinada ou preparada;
V - jateamento ou hidrojateamento;
VI - perfuração de poço artesiano;
VII - elaboração de projeto da construção civil;
VIII - ensaios geotécnicos de campo ou de laboratório (sondagens de solo, provas de carga, ensaios de resistência, amostragens, testes em laboratório de solos ou outros serviços afins);
IX - serviços de topografia;
X - instalação de antena coletiva;
XI - instalação de aparelhos de ar condicionado, de refrigeração, de ventilação, de aquecimento, de calefação ou de exaustão;
XII - instalação de sistemas de ar condicionado, de refrigeração, de ventilação, de aquecimento, de calefação ou de exaustão, quando a venda for realizada com emissão apenas da nota fiscal de venda mercantil;
XIII - instalação de estruturas e esquadrias metálicas, de equipamento ou de material, quando for emitida apenas a nota fiscal de venda mercantil;
XIV - locação de caçamba;
XV - locação de máquinas, de ferramentas, de equipamentos ou de outros utensílios sem fornecimento de mão-de-obra; e
XVI - fundações especiais.
Parágrafo único. Quando na prestação dos serviços relacionados nos incisos XII e XIII do caput, houver emissão de nota fiscal, fatura ou recibo de prestação de serviços relativa à mão-de-obra utilizada na instalação do material ou do equipamento vendido, os valores desses serviços integrarão a base de cálculo da retenção.
Art. 144. Caso haja, para a mesma obra, contratação de serviço relacionado no art. 143 e, simultaneamente, o fornecimento de mão-de-obra para execução de outro serviço sujeito à retenção, aplicar-se-á a retenção apenas a este serviço, desde que os valores estejam discriminados na nota fiscal, na fatura ou no recibo de prestação de serviços.
Parágrafo único. Não havendo discriminação na nota fiscal, na fatura ou no recibo de prestação de serviços, aplicar-se-á a retenção a todos os serviços contratados.
Lei Complementar Federal nº 116, de 31de julho de 2003 | [13 empty] | http://www.planalto.gov.br/ccivil_03/leis/LCP/Lcp116.htm
7 - Serviços relativos a engenharia, arquitetura, geologia, urbanismo, construção civil, manutenção, limpeza, meio ambiente, saneamento e congêneres.
7.01 | Engenharia, agronomia, agrimensura, arquitetura, geologia, urbanismo, paisagismo e congêneres.
7.02 | Execução, por administração, empreitada ou subempreitada, de obras de construção civil, hidráulica ou elétrica e de outras obras semelhantes, inclusive sondagem, perfuração de poços, escavação, drenagem e irrigação, terraplanagem, pavimentação, concretagem e a instalação e montagem de produtos, peças e equipamentos (exceto o fornecimento de mercadorias produzidas pelo prestador de serviços fora do local da prestação dos serviços, que fica sujeito ao ICMS).
7.03 | Elaboração de planos diretores, estudos de viabilidade, estudos organizacionais e outros, relacionados com obras e serviços de engenharia; elaboração de anteprojetos, projetos básicos e projetos executivos para trabalhos de engenharia.
7.04 | Demolição.
7.05 | Reparação, conservação e reforma de edifícios, estradas, pontes, portos e congêneres (exceto o fornecimento de mercadorias produzidas pelo prestador dos serviços, fora do local da prestação dos serviços, que fica sujeito ao ICMS).
7.06 | Colocação e instalação de tapetes, carpetes, assoalhos, cortinas, revestimentos de parede, vidros, divisórias, placas de gesso e congêneres, com material fornecido pelo tomador do serviço.
7.07 | Recuperação, raspagem, polimento e lustração de pisos e congêneres.
7.08 | Calafetação.
7.09 | Varrição, coleta, remoção, incineração, tratamento, reciclagem, separação e destinação final de lixo, rejeitos e outros resíduos quaisquer.
7.10 | Limpeza, manutenção e conservação de vias e logradouros públicos, imóveis, chaminés, piscinas, parques, jardins e congêneres.
7.11 | Decoração e jardinagem, inclusive corte e poda de árvores.
7.12 | Controle e tratamento de efluentes de qualquer natureza e de agentes físicos, químicos e biológicos.
7.13 | Dedetização, desinfecção, desinsetização, imunização, higienização, desratização, pulverização e congêneres.
7.16 | Florestamento, reflorestamento, semeadura, adubação, reparação de solo, plantio, silagem, colheita, corte e descascamento de árvores, silvicultura, exploração florestal e dos serviços congêneres indissociáveis da formação, manutenção e colheita de florestas, para quaisquer fins e por quaisquer meios. [redação dada pela Lei Complementar 157/2016]
7.17 | Escoramento, contenção de encostas e serviços congêneres
7.18 | Limpeza e dragagem de rios, portos, canais, baías, lagos, lagoas, represas, açudes e congêneres.
7.19 | Acompanhamento e fiscalização da execução de obras de engenharia, arquitetura e urbanismo.
7.20 | Aerofotogrametria (inclusive interpretação), cartografia, mapeamento, levantamentos topográficos, batimétricos, geográficos, geodésicos, geológicos, geofísicos e congêneres
7.21 | Pesquisa, perfuração, cimentação, mergulho, perfilagem, concretação, testemunhagem, pescaria, estimulação e outros serviços relacionados com a exploração e explotação de petróleo, gás natural e de outros recursos minerais
7.22 | Nucleação e bombardeamento de nuvens e congêneres
ACÓRDÃO Nº 2622/2013 – TCU – Plenário | [13 empty] | http://licitacoes.ufsc.br/files/2014/10/Ac%C3%B3rd%C3%A3o-2622-2013-BDI.pdf
| TIPOS DE OBRA | ADMINISTRAÇÃO CENTRAL |  |  | SEGURO + GARANTIA |  |  | RISCO |  |  | DESPESA FINANCEIRA |  |  | LUCRO |  |  | BDI PARA ITENS DE MERO FORNECIMENTO DE MATERIAIS E EQUIPAMENTOS
|  | 1º Quartil | 2º Quartil (Médio) | 3º Quartil | 1º Quartil | 2º Quartil (Médio) | 3º Quartil | 1º Quartil | 2º Quartil (Médio) | 3º Quartil | 1º Quartil | 2º Quartil (Médio) | 3º Quartil | 1º Quartil | 2º Quartil (Médio) | 3º Quartil | PARCELA DO BDI | 1º quartil | Médio | 3º Quartil
| CONSTRUÇÃO DE EDIFÍCIOS | 3% | 4% | 5.5% | 0.8% | 0.8% | 1% | 0.97% | 1.27% | 1.27% | 0.59% | 1.23% | 1.39% | 6.16% | 7.4% | 8.96% | ADMINISTRAÇÃO CENTRAL | 1.5% | 3.45% | 4.49%
| CONSTRUÇÃO DE RODOVIAS E FERROVIAS | 3.8% | 4.01% | 4.67% | 0.32% | 0.4% | 0.74% | 0.5% | 0.56% | 0.97% | 1.02% | 1.11% | 1.21% | 6.64% | 7.3% | 8.69% | SEGURO + GARANTIA | 0.3% | 0.48% | 0.82%
| CONSTRUÇÃO DE REDES DE ABASTECIMENTO DE ÁGUA, COLETA DE ESGOTO E CONSTRUÇÕES CORRELATAS | 3.43% | 4.93% | 6.71% | 0.28% | 0.49% | 0.75% | 1% | 1.39% | 1.74% | 0.94% | 0.99% | 1.17% | 6.74% | 8.04% | 9.4% | RISCO | 0.56% | 0.85% | 0.89%
| CONSTRUÇÃO DE MANUTENÇÃO DE ESTAÇÕES E REDES DE DISTRIBUIÇÃO DE ENERGIA ELÉTRICA | 5.29% | 5.92% | 7.93% | 0.25% | 0.51% | 0.56% | 1% | 1.48% | 1.97% | 1.01% | 1.07% | 1.11% | 8% | 8.31% | 9.51% | DESPESA FINANCEIRA | 0.85% | 0.85% | 1.11%
| OBRAS PORTUÁRIAS, MARÍTIMAS E FLUVIAIS | 4% | 5.52% | 7.85% | 0.81% | 1.22% | 1.99% | 1.46% | 2.32% | 3.16% | 0.94% | 1.02% | 1.33% | 7.14% | 8.4% | 10.43% | LUCRO | 3.5% | 5.11% | 6.22%